## Títulos
PRECIOS INTRUSIÓN AXPRO 2024
PRECIOS HIKVISION HIWATCH SERIE 2024
PRECIOS HIKVISION PRO 2024
PRECIOS DAHUA 2024
PRECIOS TRUVISION 2024
PRECIOS ACCESORIOS CCTV 2024
PRECIOS ATS ADVANCE 2024
PRECIOS HIKVISION INTERCOM 2024
PRECIOS INTRUSIÓN RISCO 2024
PRECIOS HIKVISION CONTROL DE ACCESOS 2024
PRECIOS HIKVISION ACCESORIOS 2024
PRECIOS HIKVISION VALUE 2024
PRECIOS HIKVISION HIK-PRO CONNECT
PRECIOS HIKVISION SOLUCIONES 2024
PRECIOS HIKVISION TRANSMISORES Y MONITORES

## ÍNDICE
CATÁLOGO CCTV E INTRUSIÓN 2024 DATSA SEGURIDAD S.L.
*Puede descargar su tarifa en el apartado mi cuenta de la web de DATSA Seguridad.
ATS ADVANCE INTRUSIÓN
TRUVISION CCTV
INTRUSIÓN HIKVISION AXPRO
HIKVISION CCTV
CONDICIONES DE VENTA
VIDEO PORTEROS HIKVISION
CONTROL DE ACCESOS HIKVISION
ACCESORIOS CCTV (Alimentadores, discos, etc)
¡REGÍSTRATE EN LA WEB!
INTRUSIÓN RISCO

## Índice HIKVISION
Haz clic en la solución que necesites.
*ES POSIBLE QUE NO ESTÉN INCLUIDAS TODAS LAS REFERENCIAS, O QUE HAYA PRECIOS NO ACTUALIZADOS. *PARA SOLICITUD DE PRECIOS DE ESTA GAMA DE PRODUCTOS, SOLICITE OFERTA.
HIKVISION SOLUCIONES
ACCESORIOS
HIK PRO CONNECT
HIKVISION PRO
HIKVISION HIWATCH
HIKVISION VALUE
VOLVER AL INDICE
TRANSMISORES Y MONITORES

## HIK INTERCOM
PRECIOS HIKVISION INTERCOM 2024
TIPO | MODELO | IMAGEN | TIPO PRODUCTO | TECNOLOGÍA | CONEXIÓN | DESCRIPCIÓN
| DS-KD8003-IME1(B) |  | VIDEO PORTERO | IP | Estación Exterior | Estación exterior IP Hikvision para intercomunicación IP modular. Unidad principal conexión IP. Cámara color CMOS 2MP LEDS IR, botón de llamada. Admite máximo 8 módulos. Sin marco. IP65, 12 VDC o POE estándar
| DS-KD8003-IME1(B)/Flush |  | VIDEO PORTERO | IP | Estación Exterior | Estación exterior IP Hikvision para intercomunicación IP modular de 2MP. Icluye DS-KD8003-IME1/EU unidad principal + DS-KD-ACF1 marco para empotrar . IP65
| DS-KD8003-IME1(B)/S |  | VIDEO PORTERO | IP | Estación Exterior | Estación exterior IP Hikvision para intercomunicación IP modular versión acero inoxidable. Unidad principal conexión IP. Cámara color CMOS 2MP LEDS IR, botón de llamada. Admite máximo 8 módulos. Sin marco.
| DS-KD8003-IME1(B)/Surface |  | VIDEO PORTERO | IP | Estación Exterior | Estación exterior IP Hikvision: Unidad principal DS-KD8003-IME1/EU + marco de superficie DS-KD-ACW1. Función de videoportero HD de 2 MP. Admite acceso a submódulos. Fácil de extende
| DS-KD9633-WBE6 |  | VIDEO PORTERO | IP | Estación Exterior | Estación de puerta exterior facial. Pantalla táctil de 10 con Cámara de 2MP. IP65 e IK07. Autenticación facial y tarjeta
| DS-KD-TDM |  | VIDEO PORTERO | IP | Estación Exterior | Módulo de pantalla táctil con lector de tarjetas Mifare. Necesita soporte de montaje. IP65 e IK8.
| DS-KM9503 |  | VIDEO PORTERO | IP | Estación Exterior | Estación maestra de recepción para el control del sistema de estaciones exteriores (placas de calle) y comunicación con estaciones interiores (monitores).
| DS-KV6113-WPE1(C) |  | VIDEO PORTERO | IP | Estación Exterior | Estación exterior con lectura de tarjeta y 485 e indicadores. Admite Wifi. No requiere cableado. Soporte de configuración web. IP65. 2 indicadores integrados: Lector de tarjetas Mifare interno, control de acceso de estación interior de 1 canal. Supresión de ruido y cancelación de eco. Cámara HD de 2MP con suplemento IR. PoE estándar/ 12 VCC
| DS-KV8113-WME1(C) |  | VIDEO PORTERO | IP | Estación Exterior | Estación exterior IP con apertura de puerta. Cámara 2MP y lector tarjeta Mifare integrados. Con 1 punto de llamada. Acceso Web. Wifi. Fabricado en aleación de aluminio.
| DS-KV8113-WME1(C)/Flush |  | VIDEO PORTERO | IP | Estación Exterior | Estación exterior IP Hikvision con apertura de puerta. Cámara 2MP y lector tarjeta Mifare integrados. Con 1 punto de llamada. Acceso Web. Wifi. Fabricado en aleación de aluminio. Instalación empotrada.
| DS-KV8213-WME1(C) |  | VIDEO PORTERO | IP | Estación Exterior | Estación exterior de 2 botones. Con Cámara HD de 2MP con suplemento IR. Admite Wifi, configuración conveniente y no requiere cableado. COn IP65 e IK08. Lector de tarjetas Mifare interno, 2 canales Control de acceso a estación interior. COn supresión de ruido y cancelación de eco. PoE estándar/ 12 VCC
| DS-KV8213-WME1(C)/Flush |  | VIDEO PORTERO | IP | Estación Exterior | Estación exterior IP Hikvision con apertura de puerta. Cámara 2MP y lector tarjeta Mifare integrados. Con 2 puntos de llamada. Acceso Web. Wifi. Fabricado en aleación de aluminio. Instalación empotrada.
| DS-KV8413-WME1(C)/Flush |  | VIDEO PORTERO | IP | Estación Exterior | Estación exterior IP Hikvision con apertura de puerta. Cámara 2MP y lector tarjeta Mifare integrados. Con 4 puntos de llamada. Acceso Web. Wifi. Fabricado en aleación de aluminio. Instalación empotrada.
| DS-KD9203-E6 |  | VIDEO PORTERO | IP | Estación Interior | Timbre con conexión con APP Hik-Connect, configuración web. Salida de relé. Audio bidireccional y Cámara 2MP incorporados. Conexión con 1 estacion interior y estación maestra. 19 idiomas disponibles. IP65 e IK10.
| DS-KH6320-TE1 |  | VIDEO PORTERO | IP | Estación Interior | Pantalla táctil de 7“. PoE estándar (para E1), tarjeta TF, soporte máximo de 32 G. Entrada de alarma de 8 canales, 2 salidas de relé, 1 RS485. Desbloqueo remoto a través del cliente o la APP. videos en vivo de estaciones de puerta y Cámaras vinculadas
| DS-KH6320-WTE1 |  | VIDEO PORTERO | IP | Estación Interior | Estación IP de interior Hikvision con pantalla táctil capacitiva a color de 7”, para el interior de las viviendas. Dimensiones 200x140x15.1. Wifi. Marco negro.
| DS-KH6320-WTE1-W |  | VIDEO PORTERO | IP | Estación Interior | Estación IP de interior Hikvision con pantalla táctil capacitiva a color de 7”, para el interior de las viviendas. Dimensiones 200x140x15.1 mm. Wifi. Marco blanco.
| DS-KH8350-TE1 |  | VIDEO PORTERO | IP | Estación Interior | Estación IP de interior Hikvision con pantalla táctil 7”, diseño ultra fino, Botón físico. Apto para interior de viviendas. Wifi. Alimentación POE.
| DS-KH8350-WTE1 |  | VIDEO PORTERO | IP | Estación Interior | Estación IP de interior Hikvision con pantalla táctil capacitiva a color de 7”, para el interior de las viviendas. Botón físico. Dimensiones 180x140x22.4 Wifi. Premio diseño Red Dot.
| DS-KH8520-WTE1 |  | VIDEO PORTERO | IP | Estación Interior | Estación IP de interior Hikvision con pantalla táctil a color de 10”, para el interior de las viviendas. Dimensiones 254×166×14mm. Wifi. Marco negro.
| DS-KH9310-WTE1(B) |  | VIDEO PORTERO | IP | Estación Interior | Estación IP de interior Hikvision sistema Android con pantalla táctil a color de 7”, para el interior de las viviendas.
| DS-KH9510-WTE1(B) |  | VIDEO PORTERO | IP | Estación Interior | Estación IP de interior Hikvision sistema Android con pantalla táctil a color de 10”, para el interior de las viviendas.
| DS-KV8413-WME1(C) |  | VIDEO PORTERO | IP | Estación Interior | Estación de puerta de 4 botones. Cámara HD de 2MP con suplemento IR. Admite Wifi, configuración conveniente y no requiere cableado. COn IP65, IK08 y 3 indicadores integrados. Lector de tarjetas Mifare interno, control de acceso de estación interior de 4 canales. Con supresión de ruido y cancelación de eco. PoE estándar/12 VCC
| DS-KV9503-WBE1 |  | VIDEO PORTERO | IP | Estación Interior | Estación exterior táctil IPS de pulgadas. Con IP65 e IK08. Lector Mifare. 2 cámaras HD
NOVEDAD | DS-KH6350-WTE1 |  | VIDEO PORTERO | IP | Estación Interior | Estación interior basada en IP serie KH6
NOVEDAD | DS-KD8003Y-IME2/S |  | VIDEO PORTERO | 2 Hilos | Estación Exterior | Estación exterior 2 hilos. Cámara Fisheye HD de 2MP, con botón de llamada, admite entrada de alarma de 4 canales, cuenta con altavoz y micrófono integrado y audio bidireccional.
NOVEDAD | DS-KD7003EY-IME2 |  | VIDEO PORTERO | 2 Hilos | Estación Interior | Estación interior HD de 2 cables
NOVEDAD | DS-KD7003EY-IME2/Aluminum |  | VIDEO PORTERO | 2 Hilos | Estación Interior | Estación de puerta HD de 2 cables
| DS-KH6320Y-WTE2 |  | VIDEO PORTERO | 2 Hilos | Estación Interior | Monitor para videoportero. Pantalla TFT de 7". Audio bidireccional. 2 hilos, WiFi, SIP. Ranura tarjeta microSD hasta 128 GB. Montaje en superficie
| DS-KH6320Y-WTE2/White |  | VIDEO PORTERO | 2 Hilos | Estación Interior | Versión de dos hilos: 7 Estación interior de pantalla táctil, 7 pulgadas TFT LCD a color, resolución de pantalla: 1024 * 600;10/100Mbps Ethernet, Wi-Fi 802.11b/g/n;Two -wire interface.TF card, max 32G; 32MB Flash;8-ch alarm input, 2xalarm output, 1x485
NOVEDAD | DS-KH7300EY-TE2 |  | VIDEO PORTERO | 2 Hilos | Estación Interior | Estación interior HD de 2 cables
NOVEDAD | DS-KH7300EY-TE2/White |  | VIDEO PORTERO | 2 Hilos | Estación Interior | Estación interior HD de 2 cables
NOVEDAD | DS-KH7300EY-WTE2 |  | VIDEO PORTERO | 2 Hilos | Estación Interior | Estación interior HD de 2 cables
NOVEDAD | DS-KH7300EY-WTE2/White |  | VIDEO PORTERO | 2 Hilos | Estación Interior | Estación interior HD de 2 cables
| DS-KB8113-IME1(B) |  | ACCESORIO INTERCOM | IP | Estación Exterior | Estación exterior IP Hikvision y timbre con apertura de puerta y conexión con APP Hik-Connect, configuración web.Salida de relé. Audio bidireccional y cámara 2MP incorporados. Conexión con 1 estacion interior y estación maestra. 19 idiomas disponibles.
NOVEDAD | DS-KAD7060EY |  | ACCESORIO INTERCOM | 2 Hilos | Estación Interior | Distribuidor de 2 hilos
NOVEDAD | DS-KAD7060EY-S |  | ACCESORIO INTERCOM | 2 Hilos | Estación Interior | Distribuidor de 2 hilos
NOVEDAD | DS-KAD7061EY |  | ACCESORIO INTERCOM | 2 Hilos | Estación Interior | Distribuidor de 2 hilos
| DS-KAB21-H |  | ACCESORIO INTERCOM |  |  | Soporte de acero inoxidable de escritorio para estaciones de interior. Modelos compatibles: DS-KH8340-TCE2/EU, DS-KH6310, DS-KH6310-W, DS-KH6310-WL, DS-KH8301-WT y DS-KH8300-T. Dimensiones 131x102x100mm.
| DS-KABD8003-RS1 |  | ACCESORIO INTERCOM |  |  | Protector contra la lluvia individual para módulo de superficie de la serie DS-KD Hikvision.
| DS-KABD8003-RS2 |  | ACCESORIO INTERCOM |  |  | Protector contra la lluvia para 2 módulos de superficie de la serie DS-KD Hikvision.
| DS-KABD8003-RS3 |  | ACCESORIO INTERCOM |  |  | Protector contra la lluvia para 3 módulos de superficie de la serie DS-KD Hikvision.
| DS-KABH6320-T |  | ACCESORIO INTERCOM |  |  | Soporte de de escritorio para estaciones de interior serie DS-KH6320 Hikvision.
| DS-KABH6350-T |  | ACCESORIO INTERCOM |  |  | Soporte de sobremesa - Específico para videoporteros - Compatible con monitores Hikvision - Orificios de conexión - 89 (Al) x 97 (An) x 77 (Fo) mm - Fabricado en SECC
| DS-KABH8350-T |  | ACCESORIO INTERCOM |  |  | Soporte de de escritorio para estación de interior DS-KH8350-WTE1/EU Hikvision.
NOVEDAD | DS-KABV6113-A |  | ACCESORIO INTERCOM |  |  | Protector contra la lluvia, de superficie, PVC transparente para estación de exterior serie KV6113 Hikvision.
| DS-KABV6113-RS/Surface |  | ACCESORIO INTERCOM |  |  | Protector contra la lluvia, de superficie, PVC transparente para estación de exterior serie KV6113 Hikvision.
| DS-KABV8113-RS/Flush |  | ACCESORIO INTERCOM |  |  | Protector contra la lluvia, de empotrar, para estación de exterior serie KV8X13 Hikvision.
| DS-KABV8113-RS/Surface |  | ACCESORIO INTERCOM |  |  | Protector contra la lluvia, de superficie, para estación de exterior serie KV8X13 Hikvision.
| DS-KAD706Y |  | ACCESORIO INTERCOM |  |  | Distribuidor IP de 2 hilos. Interfaces en cascada de 6 puertos de 2 hilos sin alimentación de dispositivos. 2 interfaces en cascada para las series DS-KAD704Y, DS-KAD706Y & DS-KAD706Y-S. 8 indicadores de interfaz, 1 interfaz RJ-45, 1 botón Reset. Montaje en carril DIN, alimentación de entrada de 24 V CC
| DS-KAW150-2N |  | ACCESORIO INTERCOM |  |  | Fuente de alimentación Hikvision sin caja para intercomunicadores IP. Salida 24VDC/ 6.2A / 150W.
NOVEDAD | DS-KAW150-4N |  | ACCESORIO INTERCOM |  |  | Adaptador de corriente de 150 W y 48 V
| DS-KAW50-1 |  | ACCESORIO INTERCOM |  |  | Fuente de alimentación Hikvision con caja para intercomunicadores IP. Salida 12VDC/4.17A / 50W.
| DS-KAW50-1N |  | ACCESORIO INTERCOM |  |  | Fuente de alimentación Hikvision sin caja para intercomunicadores IP. Salida 12VDC/4.17A / 50W.
| DS-KAW60-2N |  | ACCESORIO INTERCOM |  |  | Alimentador para DS-KAD706, DS-KAD706-S y DS-KAD709 Hikvision. Salida: 24 VDC 60W.
| DS-KD-ACF1(plastic) |  | ACCESORIO INTERCOM |  |  | Soportes de Videoportero. 1 Soportes de módulo de montaje empotrado de estación de puerta modular: incluye caja eléctrica, tornillos de cubierta, líneas, etc.Material de plástico
| DS-KD-ACF1/S |  | ACCESORIO INTERCOM |  |  | Marco en acero inoxidabe para empotrar para módulos serie DS-KD/S (acero inoxidable).
| DS-KD-ACF2(plastic) |  | ACCESORIO INTERCOM |  |  | Marco para instalación empotrada para 2 módulos de estación exterior de la serie DS-KD Hikvision .
| DS-KD-ACF2/S |  | ACCESORIO INTERCOM |  |  | Marco en acero inoxidabe para instalación empotrada para 2 módulos de estación exterior de la serie DS-KD/S (acero inoxidable).
| DS-KD-ACF3(plastic) |  | ACCESORIO INTERCOM |  |  | Marco para instalación empotrada para 3 módulos de estación exterior de la serie DS-KD Hikvision .
| DS-KD-ACF3/S |  | ACCESORIO INTERCOM |  |  | Marco en acero inoxidabe para instalación empotrada para 3 módulos de estación exterior de la serie DS-KD/S (acero inoxidable).
| DS-KD-ACW1 |  | ACCESORIO INTERCOM |  |  | Marco de superficie para módulo DS-KD8003-IME2/EU Hikvision .
| DS-KD-ACW1/S |  | ACCESORIO INTERCOM |  |  | Marco en acero inoxidable de superficie para módulos serie DS-KD/S (acero inoxidable).
| DS-KD-ACW2 |  | ACCESORIO INTERCOM |  |  | Marco para instalación en superficie para dos módulos de estación exterior de la serie DS-KD Hikvision .
| DS-KD-ACW2/S |  | ACCESORIO INTERCOM |  |  | Marco en acero inoxidable para instalación en superficie para dos módulos de estación exterior de la serie DS-KD/S (acero inoxidable).
| DS-KD-ACW3 |  | ACCESORIO INTERCOM |  |  | Marco para instalación en superficie para tres módulos de estación exterior de la serie DS-KD Hikvision .
| DS-KD-ACW3/S |  | ACCESORIO INTERCOM |  |  | Marco en acero inoxidable para instalación en superficie para tres módulos de estación exterior de la serie DS-KD/S (acero inoxidable).
| DS-KD-BK |  | ACCESORIO INTERCOM |  |  | Modulo ciego, junto con DS-KD8003-IME1/EU o DS-KD8003-IME2/EU Hikvision, conexión por RS485.
| DS-KD-DIS |  | ACCESORIO INTERCOM |  |  | Módulo display Hikvision con LCD de 3.5” (320*480), junto con DS-KD8003-IME1/EU o DS-KD8003-IME2/EU, conexión por RS485.
| DS-KD-E |  | ACCESORIO INTERCOM |  |  | Módulo lector Hikvision para tarjetas EM (125KHz), junto con DS-KD8003-IME1/EU o DS-KD8003-IME2/EU, conexión por RS485.
| DS-KD-IN |  | ACCESORIO INTERCOM |  |  | Módulo Hikvision indicador estado del equipo: llamada, apertura puerta y audio dos vías; junto con DS-KD8003-IME1/EU o DS-KD8003-IME2/EU, conexión por RS485.
| DS-KD-KK |  | ACCESORIO INTERCOM |  |  | Módulo pulsador simple Hikvision con 6 botones de llamada, junto con DS-KD8003-IME1/EU o DS-KD8003-IME2/EU, conexión por RS485.
| DS-KD-KK/S |  | ACCESORIO INTERCOM |  |  | Módulo pulsador simple con 6 botones de llamada versión acero inoxidable, junto con DS-KD8003-IME1/EU o DS-KD8003-IME2/EU, conexión por RS485.
| DS-KD-KP |  | ACCESORIO INTERCOM |  |  | Módulo teclado Hikvision, junto con DS-KD8003-IME1/EU o DS-KD8003-IME2/EU, conexión por RS485.
| DS-KD-KP/S |  | ACCESORIO INTERCOM |  |  | Módulo teclado versión acero inoxidable , junto con DS-KD8003-IME1/EU o DS-KD8003-IME2/EU, conexión por RS485.
| DS-KD-M |  | ACCESORIO INTERCOM |  |  | Módulo lector Hikvision para tarjetas Mifare (13.56 MHz), junto con DS-KD8003-IME1/EU o DS-KD8003-IME2/EU, conexión por RS485.
| DS-KP8200-HE1 |  | ACCESORIO INTERCOM |  |  | Teléfono SIP con pantalla de 4,3, resolución de pantalla: 480 x 272; 20 líneas SIP；43 teclas físicas; 2 interfaces Ethernet 10/100M/1000Mbps; PoE estándar/ 12 VDC
NOVEDAD | DS-KIS101-P/Surface |  | PACKS |  |  | Pack de intercomunicador analógico de 2 hilos. Con Plug & Play de 2 cables. Pantalla TFT de 7. IP65 e IK7
| DS-KIS602(B) |  | PACKS |  |  | Kit Hikvision para vivienda, compuesto de: 1 x DS-KD8003-IME1 placa de calle IP exterior. 1 x DS-KH6320-WTE1 monitor IP interior. 1 x Switch POE de 4 puertos + fuente para el switch y tarjeta micro SD de 16GB
| DS-KIS603-P(C) |  | PACKS |  |  | Kit para vivienda, 1 botón de llamada, compuesto de: 1 x DS-KV6113-WPE1, 1 x DS-KH6320-WTE1, 2 x Fuente Alimentación. Incluye adaptador de potencia.
| DS-KIS604-S(C) |  | PACKS |  |  | Kit para vivienda, 1 botón de llamada, compuesto de: DS-KV8113-WME1, DS-KH6320-WTE1, Switch POE 4 puertos y una tarjeta 16GB TF card. Incluye adaptador de potencia (European Standard）
| DS-KIS702Y |  | PACKS |  |  | Kit de videoportero. Tecnología 2 hilos con WiFi y TCP/IP. Incluye placa y monitor. Permite más de un monitor. App móvil con P2P ¦ Relés internos en monitor. Montaje sobre superficie
| DS-KIS703Y-P |  | PACKS |  |  | Kit de videoportero - Tecnología 2 hilos con TCP/IP & WiFi - Placa y monitor ¦ Permite más de un monitor - Firmware de fácil configuración sin red - App móvil con P2P - Montaje sobre superficie o encastrado
VOLVER AL ÍNDICE
CONTACTAR CON DATSA
VER EN WEB

## HIK AX PRO
PRECIOS INTRUSIÓN AXPRO 2024
DISPONIBILIDAD | MODELO | IMAGEN | TIPO | GRADO | CONECTIVIDAD | DETECTOR VOLUMÉTRICO |  |  | ACCESORIO | DESCRIPCIÓN
[6 empty] | UBICACIÓN | DISTANCIA | ANTIMASKING | TIPO
| DS-PWA64-Kit-WE |  | PACKS | [6 empty] | Pack AXPRO 868MHz 64 zonas Hikvision. Compuesto por: -Panel inalámbrico 64 zonas DS-PWA64-L-WE -Detector PIR inalámbrico Inmune mascotas DS-PDP15P-EG2-WE -Mando a distancia DS-PKF1-WE -Contacto magnético inalámbrico 43mm DS-PDMC-EG2-WE
| DS-PWA96-Kit-WE |  | PACKS | [6 empty] | Pack AXPRO 868MHz 96 zonas Hikvision. Compuesto por: -Panel inalámbrico 96 zonas DS-PWA96-M-WE -Detector PIR inalámbrico Inmune mascotas DS-PDP15P-EG2-WE -Mando a distancia DS-PKF1-WE -Contacto magnético inalámbrico 43mm DS-PDMC-EG2-WE
| DS-PWA64-L-WE |  | CENTRAL INTRUSION | Grado 2 | Radio |  |  |  |  | Sistema alarma inalámbrico Hikvision AXPRO tecnología Tri-X 2 vías. Hasta 64 Zonas/S, 2 repetidores, 8 teclados y lectores tarjetas, 32 llaveros, 32 tarjetas, 4 sirenas, 32 usuarios, 16 particionesAdmite Cámaras PIRCAM (rango inalámbrico Cam-X 800m )LAN, WIFI, GPRS, SIM, SMS, APP, llamada/aviso voz, Cloud, Hik-ProConnect. Batería respaldo litio 4520 mAh
| DS-PWA96-M-WE |  | CENTRAL INTRUSION | Grado 2 | Radio |  |  |  |  | Sistema alarma inalámbrico Hikvision AXPRO Tri-X 2 vías. Lector tarjetas RF. Hasta 96 Zonas/S, 4 repetidores, 8 teclados y lectores tarjetas, 48 llaveros, 48 tarjetas, 6 sirenas, 48 usuarios, 32 particiones. Admite Cámaras IP y PIRCAM (rango inalámbrico Cam-X 800m). LAN, WIFI, GPRS, 4G, SIM, SMS, llamada/aviso voz, Cloud, APP . Batería respaldo litio 4520 mAh
| DS-PWA96-M2H-WE |  | CENTRAL INTRUSION | N/A | Radio |  |  |  |  | Sistema alarma inalámbrico Hikvision AXPRO Tri-X 2 vías. Lector tarjetas RF. Hasta 96 Zonas/S, 4 repetidores, 8 teclados y lectores tarjetas, 48 llaveros, 48 tarjetas, 6 sirenas, 48 usuarios, 32 particiones. Admite Cámaras IP y PIRCAM (rango inalámbrico Cam-X 800m). LAN, WIFI, GPRS, 4G, SIM, SMS, llamada/aviso voz, Cloud, APP . Batería respaldo litio 4520 mAh
| DS-PK1-E-WE |  | TECLADO INTRUSION | N/A | Radio | Interior |  |  |  | Teclado táctil retroiluminado LED inalámbrico Hikvision AXPRO bidireccional 868 MHz. Cifrado AES-128.Alarma incendio, pánico, médica, silenciosa, audible. Control de salida. Configurable APP Protección contra interferencias. Alimentación baterías 4xAA (duración espera 2 años)
| DS-PK1-LT-WE |  | TECLADO INTRUSION | N/A | Radio | Interior |  |  |  | Teclado LED inalámbrico 868 MHz. Armado presente/ausente, desarmado, borrado de alarma para un área específica o todas las áreas. Alarma de incendio, alarma de pánico y alarma médica de un solo toque, configurable a distancia a través de la aplicación. Diseño de teclas completamente táctiles con retroiluminación LED. Soporta lector de tarjetas
| DS-PT1-WE |  | LECTOR INTRUSION | N/A | Radio | Interior |  |  |  | Lector tarjetas RF inalámbrico Hikvision AXPRO bidireccional 868 MHz. Cifrado AES-128.Hasta 4 zonas de control con un lector. LED indicador de estado, área, armado, desarmado, alarma, señal. Panel frontal y trasero a prueba de manipulaciones. Alimentación baterías 3xAA
| DS-PDD12-EG2 |  | DETECTOR VOLUMETRICO | Grado 2 | Cableado | Interior | 12m | No |  | Detector de tecnología dual, rango de detección: 12 m / 85,9 °, hasta 10 kg de inmunidad pey dentro de 10 m, resistencias RFL seleccionables para alarma y cableado a prueba de manipulaciones, óptica sellada que evita la interferencia de insectos, microondas de 24 Ghz, certificaciones globales disponibles (EN Grade2).
| DS-PDD12P-EG2 |  | DETECTOR VOLUMETRICO | Grado 2 | Cableado | Interior | 12m | No |  | Detector cableado doble tecnología. Detección 12m. Grado 2. Inmunidad mascotas
| DS-PDD12P-EG2-WE |  | DETECTOR VOLUMETRICO | Grado 2 | Radio | Interior | 12m | No |  | Detector PIR doble tecnología vía radio. Cobertura 12m largo/ 85.9°. Altura instalación: 2,4 a 3,6 m. Tri-X bidireccional 868MHz. Protección perimetral, detecta paredes y ventanas. Procesamiento digital. Protección interferencias. LED Azul. Cifrado AES-128. Configurable APP. Protección contra manipulación. Óptica sellada. Batería (2xCR123A duración 3 años)
| DS-PDPC12PF-EG2-WE(B) |  | DETECTOR VOLUMETRICO | Grado 2 | Radio | Interior | 12m | No |  | Detector PIRCAM interior inalámbrico con inmunidad mascotas. Tri-X bidireccional 868MHz.Cámara para verificación con imágenes Colorful 24/7. Altura instalación: 2,4 a 3,6 m. Cobertura 12m largo/ 85.9°. Protección perimetral, detecta paredes y ventanas. Protección interferencias. LED Azul. Cifrado AES-128. Configurable APP. Protección contra manipulación. Óptica sellada. Batería (3xCR123A duración 3 años)
| DS-PDC15-EG2-WE(B) |  | DETECTOR VOLUMETRICO | Grado 2 | Radio | Interior | 15m | No |  | Detector PIR cortina interior inalámbrico.Tri-X bidireccional 868MHz. Compensación temperatura. Altura instalación: 2,4 a 3,6 m. Cifrado AES-128. Cobertura 15m largo/ 6,3 m altura. Protección perimetral, detecta paredes y ventanas. Procesamiento digital. Protección interferencias. LED Azul. Batería (1xCR123A duración 3 años
| DS-PDP18-EG2 |  | DETECTOR VOLUMETRICO | N/A | Cableado | Interior | 18m | No |  | Detector PIR Pyronix Hikvision Apto para uso en interior .1 Sensor Infrarrojos Dual Cableado. Rango de detección 18 m.
| DS-PDPG12P-EG2-WE |  | DETECTOR VOLUMETRICO | N/A | Radio | Interior | 12m | No |  | Detector PIR interior inalámbrico. Transmisión Tri-X bidireccional 868MHz. Cobertura 12m largo/ 85.9°. Protección perimetral, detecta paredes y ventanas. Altura instalación: 2,4 a 3,6 m. Sensor acústico para detección rotura cristal (8m/120°). Inmunidad mascotas. Protección interferencias. LED Azul. Cifrado AES-128. Configurable APP. Protección contra manipulación. Óptica sellada. Batería (2xCR123A duración 3 años).
| DS-PDPC12P-EG2-WE(B) |  | DETECTOR VOLUMETRICO | N/A | Radio | Interior | 12m | No |  | Detector PIRCAM interior inalámbrico con inmunidad mascotas. Tri-X bidireccional 868MHz.Cámara para verificación con imágenes. Altura instalación: 2,4 a 3,6 m. Cobertura 12m largo/ 85.9°. Protección perimetral, detecta paredes y ventanas. Protección interferencias. LED Azul. Cifrado AES-128. Configurable APP. Protección contra manipulación. Óptica sellada. Batería (3xCR123A duración 3 años)
| DS-PDCL12-EG2-WE |  | DETECTOR VOLUMETRICO | N/A | Radio | Interior | 12m | No |  | Detector de techo PIR inalámbrico Interior. Rango de detección: 12m / 360°. SEC (Smart Environmental Control) - Procesamiento avanzado de señales digitales y óptica 3D. Totalmente configurable a distancia a través de la aplicación. Salto de frecuencia contra interferencias para una transmisión confiable
| DS-PDP15P-EG2-WE(B) |  | DETECTOR VOLUMETRICO | N/A | Radio | Interior | 15m | No |  | Detector PIR interior inalámbrico Tri-X bidireccional 868MHz. Inmune mascotas. Altura instalación: 2,4 a 3,6 m. Distancia RF 1.600 m. Cifrado AES-128. Cobertura 15m largo/ 85.9°. Protección perimetral, detecta paredes y ventanas. Protección contra manipulación. Óptica sellada. Protección interferencias. LED Azul. Batería (1xCR123A duración 3 años)
| DS-PDC10AM-EG2-WE |  | DETECTOR VOLUMETRICO | N/A | Radio | Exterior | 10m | Si |  | Detector inalámbrico de cortina PIR para la instalación de marcos de ventanas. IP66. Antienmascaramiento IR. Soporte bidireccional. IP65
| DS-PDC10DM-EG2-WE |  | DETECTOR VOLUMETRICO | N/A | Radio | Exterior | 10m | Si |  | Detector de doble tecnología inalámbrico de cortina para la instalación de marcos de ventanas. IP66. Antienmascaramiento IR. Soporte bidireccional.
| DS-PDC15-EG2 |  | DETECTOR VOLUMETRICO | N/A | Radio | Exterior | 15m | Si |  | Detector Pir cortina para interior. Rango de detección de 15 metros y ángulo de cobertura 6.3º.
| DS-PDTT15AM-LM-WE |  | DETECTOR VOLUMETRICO | N/A | Radio | Exterior | 15m | No |  | Detector Hikvision TriTech inalámbrico de exterior para centrales Ax-Pro. Cobertura ajustable 15m x 90 °, bidireccional, ant-masing IR activo, antimascotas y protección IP65 . Protección contra manipulaciones delantera y trasera, 5x CR123A.
| DS-PDP18-HM-WE |  | DETECTOR VOLUMETRICO | N/A | Radio | Exterior | 18m | No |  | Detector PIR Inalámbrico. Ajuste de montaje alto/bajo . IP65. Múltiples métodos de inscripción y fácil instalación. Salto de frecuencia contra interferencias para una transmisión fiable
| DS-PDMC-EG2-WE(B) |  | CONTACTO MAGNETICO | Grado 2 | Radio | Interior |  |  |  | Contacto magnético de apertura inalámbrico. Tri-X 868 MHz .Todo tipo de puertas base metal. Diseño Slim, instalación discreta. Distancia máxima 43 mm. Procesamiento digital. Indicador LED. Cifrado AES-128. Extensión de 2 entradas cableadas. Batería 1xCR123A.
| DS-PDMCK-EG2-WE(B) |  | CONTACTO MAGNETICO | N/A | Radio | Interior |  |  |  | Contacto magnético de apertura y golpes inalámbrico Tri-X Hikvision sistema AXPRO 868 MHz. Para todo tipo de puertas base de metal. Diseño Slim, instalación discreta. Distancia máxima 43 mm. Procesamiento digital. Indicador LED. Configurable APP. Protección contra interferencias y manipulación. Cifrado AES-128. Extensión de 2 entradas cableadas. Batería 1xCR123A.
| DS-PDMCS-EG2-WE |  | CONTACTO MAGNETICO | N/A | Radio | Interior |  |  |  | Contacto magnético de apertura inalámbrico. Tri-X 868 MHz. Distancia máxima 52 mm. Indicador LED. Diseño Slim muy compacto instalación discreta (29/14×69×10 mm). Protección contra interferencias y manipulación. Configurable APP. Cifrado AES-128. Alimentación Batería 1xCR2450.
| DS-PDMCX-E-WE |  | CONTACTO MAGNETICO | N/A | Radio | Exterior |  |  |  | Contacto magnético exterior inalámbrico. Con un nivel de protección IP66 es estable a los rayos UV. Puede configurarse totalmente a distancia.
| DS-PDCL12-EG2 |  | DETECTOR ESPECIAL | Grado 2 | Cableado | Interior | 12m |  |  | Detector de techo PIR cableado para interior. Rango de detección: 12m / 360°. SEC (Smart Environmental Control) - Procesamiento avanzado de señales digitales y óptica 3D. Totalmente configurable a distancia a través de la aplicación. Método de inscripción múltiple y diseño de fácil instalación.. Batería fácilmente reemplazable con PCB protegida. Salto de frecuencia contra interferencias para una transmisión confiable. Grado 2
| DS-PDSKM-VG3 |  | DETECTOR ESPECIAL | N/A | Cableado | Interior | 5m |  |  | Sensor sísmico de alta calidad que ofrece detección precoz, sensibilidad ajustable con anulación de ataque bruto, filtro digital avanzado de ruido de fondo e indicación, resistencia a impactos IK10
| DS-PDSK-P |  | DETECTOR ESPECIAL | N/A | Cableado |  |  |  |  | Detector de Impacto Cableado para uso en Interior. Támper. LED Indicador. Normalmente Cerrado.
| DS-PDCO-E-WE |  | DETECTOR ESPECIAL | N/A | Radio | Interior |  |  |  | Detector especial de monóxido de carbono. Con un diseño fiable y elegante. Interior. Montaje en techo
| DS-PDSMK-S-WE |  | DETECTOR ESPECIAL | N/A | Radio | Interior |  |  |  | Detector inalámbrico de humos. Transmisión Tri-X 868 MHz. Configurable APP. Protección contra manipulación e interferencias. Cámara con sensor fotoeléctrico Alimentación, Batería 1xCR17450 (No reemplazable).
| DS-PDWL-E-WE |  | DETECTOR ESPECIAL | N/A | Radio | Interior |  |  |  | Detector de fugas de agua inalámbrico. Transmisión Tri-X bidireccional de 868 MHz. LED Indicador alarma, intensidad de señal, temperatura ambiental. Protección contra interferencias. Configurable APP. Protección contra manipulación. IP66. Cifrado AES-128. Alimentación batería 1xCR2450
| DS-PDBG8-EG2-WE |  | DETECTOR ESPECIAL | N/A | Radio |  | 8m |  |  | Detector inalámbrico rotura de cristal. Transmisión Tri-X 868 MHz. Configurable APP. Protección contra manipulación e interferencias. Rango de detección 8m. Ángulo de detección 120°. Sensor acústico micrófono omnidireccional alta calidad. Cifrado AES-128. Indicador LED. Alimentación, Batería 2xCR123A.
| DS-PR1-WE |  | MODULO INTRUSION | [6 empty] | Repetidor inalámbrico compatible bidireccional 868MHz Tri-X y Cam-X. Protección contra manipulación. Emparejamiento PIRCAM compatible. LED de estado registro/señal/alimentación/fallo. Encontrar y conectar detectores de forma automática, auto-emparejamiento. Para extender la distancia de RF en sistema de alarma AXPRO. Hasta 35 horas de respaldo de batería.
| DS-PM1-I16O2-WE |  | MODULO INTRUSION | [6 empty] | Transmisor de E / S múltiple inalámbrico HIKVISION AX-PRO. 868 MHz.16 entradas y 2 salidas. 2 salidas de potencia de 12 V CC. Soporta batería de respaldo (12V 7Ah). Fuente de alimentación 220VAC.
| DS-PM1-O1H-WE |  | MODULO INTRUSION | [6 empty] | Switch de pared inalámbrico bidireccional de 868 MHz. Diseño compacto. Configurable APP. Configuración de escenarios por diferentes eventos (alarma, operación, fallo, horario, manual). Cifrado AES-128. LED indicador de estado registro/señal, alimentación, relé. Protección contra interferencias. Puerto serie 1 depuración. Botón aprendizaje 1 registro.
| DS-PM1-O1L-WE |  | MODULO INTRUSION | [6 empty] | Módulo de relés inalámbrico bidireccional Tri-X 868MHz. Diseño compacto. Configuración de escenarios por diferentes eventos (alarma, operación, fallo, horario, manual). LED indicador de estado registro/señal, alimentación, relé. Entrada de alarma 1 para sabotaje. Puerto serie 1, para depuración. Protección contra interferencias. Cifrado AES-128. Configurable APP.
| DS-PDEB1-EG2-WE(B)(Single button) |  | PULSADOR INTRUSION | N/A | [5 empty] | Botón de emergencia portátil inalámbrico. Activación alarma, modo pánico o médico, botón simple. Flexible para fijarse en cualquier lugar. Protección contra pulsación accidental. Configurable APP. Indicador LED. Transmisión Tri-X bidireccional de 868 MHz. IP54. Protección contra interferencias..Encriptación AES-128. Batería 1xCR2450 (incluida)
| DS-PDEB2-EG2-WE(B)(Dual button) |  | PULSADOR INTRUSION | N/A | [5 empty] | Botón de emergencia portátil inalámbrico. Activación alarma, modo pánico o médico, botón doble. Flexible para fijarse en cualquier lugar. Protección contra pulsación accidental. Configurable APP. Indicador LED. Transmisión Tri-X bidireccional de 868 MHz. IP54. Protección contra interferencias.Encriptación AES-128. Batería 1xCR2450 (incluida)
| DS-PDEBP1-EG2-WE(Single button) |  | PULSADOR INTRUSION | N/A | [5 empty] | Botón de emergencia portátil inalámbrico. Protección contra pulsación accidental. Configurable APP. Indicador LED. Transmisión Tri-X bidireccional de 868 MHz. Protección IP54. Protección contra interferencias. Activación alarma, modo pánico o médico, con un solo botón.Accesorios opcionales: cordón y pulsera. Batería 1xCR2032 (incluida)
| DS-PDEBP2-EG2-WE(Dual buttons) |  | PULSADOR INTRUSION | N/A | [5 empty] | Botón de emergencia portátil inalámbrico. Protección contra pulsación accidental. Configurable APP. Indicador LED. Transmisión Tri-X bidireccional de 868 MHz. Protección IP54. Protección contra interferencias. Activación alarma, modo pánico o médico, con doble botón.Accesorios opcionales: cordón y pulsera. Batería 1xCR2032 (incluida)
| DS-PS1-I-WE(Blue Indicator) |  | SIRENA INTRUSION | N/A | Radio | Interior |  |  |  | Sirena interior con indicador azul. Tecnología inalámbrica Tri-X bidireccional 868 MHz. LED y sonido armado/desarmado. Sonidos: incendio, pánico e intrusión. Distancia RF 1.600 m. Cifrado AES-128. 110 dB y LED flash. Configurable APP. Alimentación Batería (3xCR123A duración 3 años)
| DS-PS1-I-WE(Red Indicator) |  | SIRENA INTRUSION | N/A | Radio | Interior |  |  | Cámara | Sirena interior con indicador rojo. Tecnología inalámbrica Tri-X bidireccional 868 MHz. LED y sonido armado/desarmado. Sonidos: incendio, pánico e intrusión. Cifrado AES-128. 110 dB y LED flash. Configurable APP. Alimentación Batería (3xCR123A duración 3 años)
| DS-PS1-E-WE(Amber Indicator) |  | SIRENA INTRUSION | N/A | Radio | Exterior |  |  | Mando | Sirena exterior con indicador naranja. Tecnología inalámbrica Tri-X bidireccional 868 MHz. Panel frontal y trasero a prueba de manipulaciones. Protección interferencias. IP65. APP. LED y sonido armado/desarmado. Sonidos: incendio, pánico e intrusión. Cifrado AES-128. 110 dB y LED estroboscópico. Alimentación 12VDC o batería (4xCR123A duración 3 años)
| DS-PS1-E-WE(Blue Indicator) |  | SIRENA INTRUSION | N/A | Radio | Exterior |  |  | Otros accesorios | Sirena exterior con indicador azul. Tecnología inalámbrica Tri-X bidireccional 868 MHz. Panel frontal y trasero a prueba de manipulaciones. Protección interferencias. IP65. APP. LED y sonido armado/desarmado. Sonidos: incendio, pánico e intrusión. Distancia RF 1.600 m. Cifrado AES-128. 110 dB y LED estroboscópico. Alimentación 12VDC o batería (4xCR123A duración 3 años)
| DS-PS1-E-WE(Red Indicator) |  | SIRENA INTRUSION | N/A | Radio | Exterior |  |  | Otros accesorios | Sirena exterior con indicador rojo. Tecnología inalámbrica Tri-X bidireccional 868 MHz. Panel frontal y trasero a prueba de manipulaciones. Protección interferencias. IP65. APP. LED y sonido armado/desarmado. Sonidos: incendio, pánico e intrusión. Distancia RF 1.600 m. Cifrado AES-128. 110 dB y LED estroboscópico. Alimentación 12VDC o batería (4xCR123A duración 3 años)
| DS-PDB-IN-Ceilingbracket |  | ACCESORIO INTRUSION | [5 empty] | Otros accesorios | Soporte de montaje a techo Hikvision para detectores interior sistema AXPRO. Admite cableado oculto y manipulación posterior. Diseño anti-torsión. Material de la cáscara ABS Dimensiones 41 x 46 x 32 mm. Peso 8g. Ajuste horizontal ±50°
| DS-PDB-IN-Wallbracket |  | ACCESORIO INTRUSION | [5 empty] | Otros accesorios | oporte de pared Hikvision para detectores de interior AXPRO.Admite cableado oculto y manipulación trasera. Ajuste horizontal ± 50°. Diseño anti-torsión. Material de la carcasa ABS.Dimensiones 38 x 51 mm x 31,5 mm. Peso 13g
| DS-PKF1-WE |  | ACCESORIO INTRUSION | [5 empty] | Soporte | Mando remoto Hikvision sistema AXPRO 868 MHz. Pequeño y compacto, personalizable y robusto. Armar y desarmar. Indicador LED estado. Función de bloqueo y desbloqueo. Configurable APP. Protección contra interferencias. Batería 1xR2032 (incluida) (Duración en espera 3 años)
| DS-PM1-D |  | ACCESORIO INTRUSION | [5 empty] | Soporte | Módulo de fuente de alimentación de 12v. Compatible con paneles de control AXPRO
| DS-PM1-I1-WE |  | ACCESORIO INTRUSION | [5 empty] | Soporte | Transmisor de entrada única. Diseño de tamaño pequeño. Comunicación bidireccional. Pantalla LED. Detección de eliminación de dispositivo por acelerómetro
| DS-PDTPH-E-WE |  | ACCESORIO INTRUSION | [5 empty] | Soporte | Sensor de temperatura y humedad con pantalla LED de 2.7
| DS-PDCM15PF-IR |  | ACCESORIO INTRUSION | [5 empty] | Soporte | Módulo de Cámara exterior para detector de movimiento DS-PDTT15AM-LM-WE; 640x480; 2 mm; IR15m IP66; 3 VCC.
| DS-PA-Battery |  | ACCESORIO INTRUSION | [5 empty] | Soporte | Batería recargable de respaldo para panel de Alarma Ax-PRO de Hikvision
| DS-PDB-IN-Universalbracket |  | ACCESORIO INTRUSION | [6 empty] | Soporte universal interno con múltiples ajustes de ángulo. Métodos de instalación: montaje en pared y montaje en techo. Utilizado en cooperación con el detector de interior.
| DS-PT-M1 |  | ACCESORIO INTRUSION | [6 empty] | Llavero remoto / Tag. Hikvision sistema AXPRO 868 MHz.
| DS-PDB-IN-Wristband |  | ACCESORIO INTRUSION | [6 empty] | Accesorio de muñeca para botón de emergencia portátil. Hecho de caucho con un tacto agradable a la piel. Peso 15g. Dimensiones: 38 × 255 × 12 mm.
| DS-PDB-MCS-Adapter |  | ACCESORIO INTRUSION | [6 empty] | Soporte DS-PDB-MCS-Adapter
NOVEDAD | DS-PT-M1/BLACK |  | ACCESORIO INTRUSION | [6 empty] | Llavero remoto / Tag. Hikvision sistema AXPRO 868 MHz.
| DS-PSP1-WE |  | ACCESORIO CCTV | [6 empty] | Tecnología inalámbrica Tri-X bidireccional de 868 MHz. Aro de frecuencia contra interferencias para una transmisión confiable. Múltiples métodos de inscripción: encendido, identificación remota, código QR SSI (indicación de intensidad de señal). Configuración completamente remota a través de APP Protección de voltaje y corriente. Pantalla de energía consumida.Activar por alarma de zona, por armar / desarmar / ausente / borrar alarma, por fallas, por manual, por horario.
VOLVER AL ÍNDICE
CONTACTAR CON DATSA
VER EN WEB

## HIK ACCESORIOS
PRECIOS HIKVISION ACCESORIOS 2024
DISPONIBILIDAD | MODELO | IMAGEN | TIPO | SOPORTES |  | DESCRIPCIÓN
|  |  |  | Soporta | Tipo
| DS-1260ZJ |  | SOPORTE CCTV | Cámara | Caja de conexiones | Caja de conexiones para cámara bullet. Instalación interior/exterior.
NOVEDAD | DS-1260ZJ-Black |  | SOPORTE CCTV | Cámara | Caja de conexiones | Caja de conexiones para cámara bullet. Instalación interior/exterior.
| DS-1280ZJ-DM18 |  | SOPORTE CCTV | Cámara | Caja de conexiones | Caja de conexiones. Instalación interior/exterior.
| DS-1280ZJ-DM18(Black) |  | SOPORTE CCTV | Cámara | Caja de conexiones | Soporte para caja de conexiones. Aleación de aluminio. Negro
| DS-1280ZJ-DM21 |  | SOPORTE CCTV | Cámara | Caja de conexiones | Caja de conexiones para cámaras domo.
| DS-1280ZJ-DM22 |  | SOPORTE CCTV | Cámara | Caja de conexiones | Caja de conexiones para cámaras domo. Apto para uso exterior. instalación en techo o pared. Color blanco. Pasador de cables
| DS-1280ZJ-DM25 |  | SOPORTE CCTV | Cámara | Caja de conexiones | Base para instalación a superficie para fisheye serie 6. Instalación interior/exterior.
| DS-1280ZJ-DM45 |  | SOPORTE CCTV | Cámara | Caja de conexiones | Caja de conexiones para cámaras domo.
| DS-1280ZJ-DM46 |  | SOPORTE CCTV | Cámara | Caja de conexiones | Caja de conexiones. Instalación interior/exterior.
| DS-1280ZJ-DM55 |  | SOPORTE CCTV | Cámara | Caja de conexiones | Caja de conexiones. Instalación interior/exterior.
| DS-1280ZJ-DM8 |  | SOPORTE CCTV | Cámara | Caja de conexiones | Soporte para caja de conexiones. Aleación de aluminio. Blanco
| DS-1280ZJ-DM8(Black) |  | SOPORTE CCTV | Cámara | Caja de conexiones | Soporte para caja de conexiones. Aleación de aluminio. Negro
| DS-1280ZJ-M |  | SOPORTE CCTV | Cámara | Caja de conexiones | Caja de conexiones para cámaras domo. Instalación interior/exterior.
| DS-1280ZJ-PT6 |  | SOPORTE CCTV | Cámara | Caja de conexiones | Caja de conexionesHikvision.Aleación de aluminio. Color Blanco
| DS-1280ZJ-S |  | SOPORTE CCTV | Cámara | Caja de conexiones | Caja de conexiones. Instalación interior/exterior.
| DS-1280ZJ-S(Black) |  | SOPORTE CCTV | Cámara | Caja de conexiones | Soporte caja de conexiones. Aleación de aluminio. Negro
| DS-1280ZJ-SD11 |  | SOPORTE CCTV | Cámara | Caja de conexiones | Soporte para caja de conexiones cámara PTZ 4 pulgadas. . Aleación de aluminio. Blanco
| DS-1280ZJ-TR12 |  | SOPORTE CCTV | Cámara | Caja de conexiones | Caja de conexiones para cámaras domo. Instalación Interior/Exterior.
| DS-1280ZJ-TR13 |  | SOPORTE CCTV | Cámara | Caja de conexiones | Caja de conexiones para cámaras domo. Aleación de aluminio. Instalación interior/exterior.
| DS-1280ZJ-XS |  | SOPORTE CCTV | Cámara | Caja de conexiones | Caja de conexiones para cámaras minidomo y bullet. Instalación interior/exterior.
| DS-1280ZJ-XS(Black) |  | SOPORTE CCTV | Cámara | Caja de conexiones | Soporte para caja de conexiones. Aleación de aluminio. Negro
| DS-1281ZJ-DM23 |  | SOPORTE CCTV | Cámara | Caja de conexiones | Soporte para montaje en techo inclinado para cámara domo. Aleación de aluminio. Blanco
| DS-1281ZJ-DM25 |  | SOPORTE CCTV | Cámara | Caja de conexiones | Soporte para montaje en techo inclinado para cámara domo. Aleación de aluminio. Blanco
| DS-1281ZJ-DM27 |  | SOPORTE CCTV | Cámara | Caja de conexiones | Soporte a pared inclinado para cámaras domo. Instalación Interior.
| DS-1281ZJ-DM45 |  | SOPORTE CCTV | Cámara | Caja de conexiones | Soporte de techo inclinado. Blanco. Aleación de aluminio. Instalación interior/exterior.
| DS-1281ZJ-M |  | SOPORTE CCTV | Cámara | Caja de conexiones | Soporte inclinado de techo para cámaras domo, en color blanco y aleación de aluminio.
| DS-1281ZJ-S |  | SOPORTE CCTV | Cámara | Caja de conexiones | Soporte a techo inclinado para domos, apto en interior y exterior, de color blanco y aleación de aluminio.
| DS-1284ZJ-M |  | SOPORTE CCTV | Cámara | Caja de conexiones | Soporte para caja de conexiones. Acero inoxidable 316L. Color acero inoxidable
| DS-1674ZJ |  | SOPORTE CCTV | Cámara | Caja de conexiones | Soporte para caja de conexiones. Aleación de aluminio. Blanco
| DS-2781ZJ-X/316L |  | SOPORTE CCTV | Cámara | Caja de conexiones | Caja de terminales a prueba de explosiones. IP68.
NOVEDAD | DS-1280ZJ-DM46(BLACK) |  | SOPORTE CCTV | Soporte Cctv | Caja de conexiones | Caja de conexiones. Instalación interior/exterior.
| DS-1271ZJ-110 |  | SOPORTE CCTV | Cámara | Colgante | Soporte colgante a techo. Instalación interior/exterior.
| DS-1271ZJ-110(Black) |  | SOPORTE CCTV | Cámara | Colgante | Soporte colgante a techo. Instalación interior/exterior.
| DS-1271ZJ-120 |  | SOPORTE CCTV | Cámara | Colgante | Soporte para montaje colgante para cámara mini domo. Aleación de aluminio. Blanco
| DS-1271ZJ-130 |  | SOPORTE CCTV | Cámara | Colgante | Soporte colgante a techo para cámaras domo.
| DS-1271ZJ-130-TRL |  | SOPORTE CCTV | Cámara | Colgante | Soporte de para montaje en colgante. Aleación de aluminio. Blanco
| DS-1271ZJ-135 |  | SOPORTE CCTV | Cámara | Colgante | Soporte para montaje colgante. Montaje colgante para cámara domo. Aleación de aluminio. Blanco
| DS-1271ZJ-140 |  | SOPORTE CCTV | Cámara | Colgante | Soporte colgante a techo para cámaras domo. Blanco. Aleación de aluminio. Instalación interior/exterior.
| DS-1271ZJ-140-DM45 |  | SOPORTE CCTV | Cámara | Colgante | Soporte colgante de techo para domos.
| DS-1271ZJ-DM25 |  | SOPORTE CCTV | Cámara | Colgante | Base para instalación colgante a techo para fisheye serie 6. Instalación interior/exterior.
| DS-1271ZJ-PT10 |  | SOPORTE CCTV | Cámara | Colgante | Soporte Hikvision para montaje colgante para cámara domo altura 532mm
| DS-1297ZJ |  | SOPORTE CCTV | Cámara | Colgante | Soporte colgante a pared extensible. Color blanco. Aleación de aluminio. Instalación Interior.
| DS-1299ZJ |  | SOPORTE CCTV | Cámara | Colgante | Soporte colgante a techo. Color blanco. Aleación de aluminio. Instalación Interior/Exterior.
| DS-1471ZJ-135 |  | SOPORTE CCTV | Cámara | Colgante | Soporte para montaje colgante. Aleación de aluminio. Blanco
| DS-1471ZJ-155 |  | SOPORTE CCTV | Cámara | Colgante | Soporte colgante a techo. Instalación interior/exterior.
| DS-1473ZJ-155-Y |  | SOPORTE CCTV | Cámara | Colgante | Soporte de pared para cámaras domo. Aleación de aluminio con tratamiento anti-corrosión. 183.5 (Al) x 155 (An) x 240 (Fo) mm 650 g
| DS-1661ZJ-6D |  | SOPORTE CCTV | Cámara | Colgante | Soporte colgante a techo para domo móvil. Instalación interior/exterior.
| DS-1662ZJ |  | SOPORTE CCTV | Cámara | Colgante | Soporte colgante para montaje en techo de 50cm para domo móvil . Instalación interior/exterior.
| DS-1667ZJ |  | SOPORTE CCTV | Cámara | Colgante | Soporte colgante extensible para cámara PTZ. Acero. Hikvision Blanco.
| DS-1691ZJ-X |  | SOPORTE CCTV | Cámara | Colgante | Soporte para montaje colgante. Color acero inoxidable natural.
| DS-2251ZJ |  | SOPORTE CCTV | Cámara | Colgante | Soporte para montaje en columna. Aleación de aluminio. Blanco
| DS-1274ZJ-DM25 |  | SOPORTE CCTV | Cámara | Esquina | Soporte de para montaje en esquina de cámara DOMO. Aleación de aluminio y plástico. Blanco
| DS-1476ZJ-SUS |  | SOPORTE CCTV | Cámara | Esquina | Adaptador a esquina Hikvision. Fabricado en acero inoxidable.
| DS-1282ZJ-DM(mini) |  | SOPORTE CCTV | Cámara | Otros | Caja multiple para minidomo. Plástico. Blanco
| DS-1283ZJ |  | SOPORTE CCTV | Cámara | Otros | Soporte de montaje en pared para ojo de pez. Aleación de aluminio. Blanco
| DS-1619ZJ |  | SOPORTE CCTV | Cámara | Otros | Soporte de cuello de cisne. Aleación de aluminio y tubo de acero. Blanco
| DS-2780ZJ-X/316L |  | SOPORTE CCTV | Cámara | Otros | Caja de terminales a prueba de explosiones. Acero inoxidable 316L. IP68
| DS-1258ZJ |  | SOPORTE CCTV | Cámara | Pared | Soporte a pared para minidomos. Instalación interior.
| DS-1258ZJ-L |  | SOPORTE CCTV | Cámara | Pared | Soporte para montaje en pared. Buena tenacidad y fuerza. Bonito diseño con orificio de salida de cables. Coordinación con apariencia pequeña y agradable.
| DS-1270ZJ-DE7 |  | SOPORTE CCTV | Cámara | Pared | Soporte a montaje en pared. Material de aleación de aluminio. Se aplica a la cámara de red de doble lente.
| DS-1272ZJ-110 |  | SOPORTE CCTV | Cámara | Pared | Soporte a pared para minidomos. Instalación interior/exterior.
| DS-1272ZJ-110(Black) |  | SOPORTE CCTV | Cámara | Pared | Soporte para montaje en pared. Montaje en pared. Aleación de aluminio. Negro
| DS-1272ZJ-110B |  | SOPORTE CCTV | Cámara | Pared | Soporte a pared con caja de conexiones para minidomos. Instalación interior/exterior.
| DS-1272ZJ-110-TRS |  | SOPORTE CCTV | Cámara | Pared | Soporte a pared para minidomos. Instalación interior/exterior.
| DS-1272ZJ-120 |  | SOPORTE CCTV | Cámara | Pared | Soporte a pared para minidomos. Instalación interior/exterior.
| DS-1272ZJ-120B |  | SOPORTE CCTV | Cámara | Pared | Soporte a pared con caja de conexiones para minidomos. Instalación interior/exterior.
| DS-1273ZJ-130 |  | SOPORTE CCTV | Cámara | Pared | Soporte a pared para domos. Instalación interior/exterior.
| DS-1273ZJ-130B |  | SOPORTE CCTV | Cámara | Pared | Soporte a pared con caja de conexiones para domos. Instalación interior/exterior.
| DS-1273ZJ-130-TRL |  | SOPORTE CCTV | Cámara | Pared | Soporte a pared para minidomos. Instalación interior/exterior.
| DS-1273ZJ-135 |  | SOPORTE CCTV | Cámara | Pared | Soporte a pared para minidomos. Instalación interior/exterior.
| DS-1273ZJ-135B |  | SOPORTE CCTV | Cámara | Pared | Soporte a pared con caja de conexiones para minidomos. Instalación interior/exterior.
| DS-1273ZJ-140 |  | SOPORTE CCTV | Cámara | Pared | Soporte a pared para minidomos. Instalación interior/exterior.
| DS-1273ZJ-140B |  | SOPORTE CCTV | Cámara | Pared | Soporte a pared con caja de conexiones para minidomos. Instalación interior/exterior.
| DS-1273ZJ-140-DM45 |  | SOPORTE CCTV | Cámara | Pared | Soporte a pared para domos. Color blanco. Aleación de aluminio. Instalación en interior y en exterior.
| DS-1273ZJ-DM25 |  | SOPORTE CCTV | Cámara | Pared | Base para instalación a pared para fisheye serie 6. Instalación interior/exterior.
| DS-1273ZJ-DM26 |  | SOPORTE CCTV | Cámara | Pared | Soporte para montaje en pared. Material de aleación de aluminio con tratamiento de pulverización de superficie. El diseño de la tapa es para un cableado conveniente
| DS-1273ZJ-DM32 |  | SOPORTE CCTV | Cámara | Pared | Soporte para montaje en pared. Aleación de aluminio. Blanco
| DS-1273ZJ-PT6 |  | SOPORTE CCTV | Cámara | Pared | Soporte a pared para minidomos. Instalación interior/exterior.
| DS-1276ZJ-SUS |  | SOPORTE CCTV | Cámara | Pared | Adaptador a esquina universal. Fabricado en acero inoxidable. Instalación interior/exterior.
| DS-1292ZJ |  | SOPORTE CCTV | Cámara | Pared | Soporte de montaje en pared para cámara de caja. Aleación de aluminio. Blanco
| DS-1293ZJ |  | SOPORTE CCTV | Cámara | Pared | Soporte Hikvision. Montaje en pared. Aleación de aluminio. Hikvision Blanco
| DS-1294ZJ |  | SOPORTE CCTV | Cámara | Pared | Soporte a pared para cámaras domo. Instalación en interior.
| DS-1294ZJ-PT |  | SOPORTE CCTV | Cámara | Pared | Soporte a pared para modelos DS-2DE2A204(I)W-DE3, DS-2DE2A404(I)W-DE3. Instalación interior/exterior.
| DS-1294ZJ-TRL |  | SOPORTE CCTV | Cámara | Pared | Soporte de para montaje en pared. Plástico. Blanco
| DS-1473ZJ-135 |  | SOPORTE CCTV | Cámara | Pared | Soporte para montaje en pared. Aleación de aluminio con tratamiento de pulverización superficial. El diseño del orificio del cable facilita el enrutamiento del cable. El diseño de la tapa facilita la instalación
| DS-1473ZJ-135B |  | SOPORTE CCTV | Cámara | Pared | Soporte para montaje en pared. Con caja de conexiones. Aleación de aluminio. Blanco
| DS-1473ZJ-155B |  | SOPORTE CCTV | Cámara | Pared | Soporte a pared para cámaras domo. Aleación en aluminio. Instalación interior/exterior.
| DS-1602ZJ |  | SOPORTE CCTV | Cámara | Pared | Soporte para domo móvil largo a pared. Instalación interior/exterior.
| DS-1602ZJ-BOX-CORNER |  | SOPORTE CCTV | Cámara | Pared | oporte de para montaje en esquina. Aluminio y acero. Blanco
| DS-1602ZJ-BOX-POLE |  | SOPORTE CCTV | Cámara | Pared | Soporte con caja de conexionado para montaje en poste. Aleación de aluminio. Blanco
| DS-1602ZJ-Corner |  | SOPORTE CCTV | Cámara | Pared | Soporte para domo móvil largo a pared con adaptador a esquina. Instalación interior/exterior.
| DS-1603ZJ |  | SOPORTE CCTV | Cámara | Pared | Soporte de para montaje en pared. Aleación de aluminio. Blanco
| DS-1603ZJ-P |  | SOPORTE CCTV | Cámara | Pared | Soporte para montaje en pared. Aleación de aluminio. Gris platino
| DS-1604ZJ |  | SOPORTE CCTV | Cámara | Pared | Soporte para domo móvil largo a pared con caja de conexiones. Instalación interior/exterior.
| DS-1604ZJ-BOX |  | SOPORTE CCTV | Cámara | Pared | Soporte para domo móvil largo a pared con caja de conexiones y espacio para fuente (24VAC / 3A). Instalación interior/exterior.
| DS-1604ZJ-BOX-Corner |  | SOPORTE CCTV | Cámara | Pared | Soporte para montaje en esquina para Speed ​​Dome. Con caja de conexiones. Aleación de aluminio y acero. Blanco
| DS-1604ZJ-Corner |  | SOPORTE CCTV | Cámara | Pared | Soporte para domo móvil largo a pared con adaptador a esquina. Instalación interior/exterior.
| DS-1605ZJ |  | SOPORTE CCTV | Cámara | Pared | Soporte para domo móvil 4 largo a pared. Instalación interior/exterior.
| DS-1618ZJ |  | SOPORTE CCTV | Cámara | Pared | Soporte para montaje en pared. Aleación de aluminio. Blanco
| DS-1618ZJ-6D |  | SOPORTE CCTV | Cámara | Pared | Soporte para montaje en pared. Aleación de aluminio, acero inoxidable y caucho de silicona. Blanco
| DS-1660ZJ |  | SOPORTE CCTV | Cámara | Pared | Soporte para domo móvil a pared para parapetos. Instalación interior/exterior.
| DS-1681ZJ |  | SOPORTE CCTV | Cámara | Pared | Brazo Hikvision Blanco,71 mm × 71 mm × 45 mm (2,80 × 2,80 × 1,77),Aleación de aluminio, Aprox. 138 g
| DS-1697ZJ-Y3 |  | SOPORTE CCTV | Cámara | Pared | Soporte de pared de acero inoxidable Y3 (OS) con protección contra la corrosión.
| DS-1701ZJ |  | SOPORTE CCTV | Cámara | Pared | Soporte de montaje en pared anticorrosión para cámara tipo caja. Acero inoxidable. Acero inoxidable sin pinta
| DS-1705ZJ-DM35 |  | SOPORTE CCTV | Cámara | Pared | Soporte para montaje en pared. montaje en pared. Formado de acero inoxidable de una pieza para una estructura confiable. Material anticorrosión: acero inoxidable 316L. Aplicable a zona costera, embarcación, fábrica de productos químicos, etc.
| DS-1707ZJ-Y |  | SOPORTE CCTV | Cámara | Pared | Adopta la estructura de acero inoxidable. Aplicado tanto a condiciones interiores como exteriores.
| DS-1707ZJ-Y-E |  | SOPORTE CCTV | Cámara | Pared | Soporte para montaje en pared. Color Acero Natural
| DS-2272ZJ-KL(White) |  | SOPORTE CCTV | Cámara | Pared | Soporte de cámaras de conteo de persona. Apto para pared y techo. Ajuste angular 0-65º. Apto para uso en exterior. Color blanco.
| DS-1473ZJ-155 |  | SOPORTE CCTV | Pared | Pared | Soporte a pared para minidomos. Instalación interior/exterior.
| DS-1475ZJ-Y |  | SOPORTE CCTV | Cámara | Poste | Montaje en poste vertical. Acero inoxidable. Hikvision Blanco
| DS-1214ZJ-T |  | SOPORTE CCTV | Cámara | Poste | Soporte de montaje Hikvision DS-1214ZJ-T, para anclaje de poste horizontal ideal para sistemas de videovigilancia
| DS-1275ZJ |  | SOPORTE CCTV | Cámara | Poste | Adaptador vertical a poste universal. Instalación interior/exterior.
| DS-1275ZJ-S-SUS |  | SOPORTE CCTV | Cámara | Poste | Adaptador vertical a poste universal. Fabricado en acero inoxidable. Instalación interior/exterior.
| DS-1275ZJ-SUS |  | SOPORTE CCTV | Cámara | Poste | Adaptador horizontal poste universal. Fabricado en acero inoxidable. Instalación interior/exterior.
| DS-1275ZJ-SUS(Black) |  | SOPORTE CCTV | Cámara | Poste | Adaptador horizontal a poste universal. Fabricado en acero inoxidable. Instalación interior/exterior. Color negro
| DS-1475ZJ-SUS |  | SOPORTE CCTV | Cámara | Poste | Soporte vertical a poste universal. Fabricado en acero inoxidable. Instalación interior/exterior.
| DS-1602ZJ-Pole |  | SOPORTE CCTV | Cámara | Poste | Soporte a Poste vertical. Instalación interior/exterior.
| DS-1603ZJ-Pole-P |  | SOPORTE CCTV | Cámara | Poste | Montaje en poste vertical. Aleación de aluminio, acero y acero inoxidable. Gris platino
| DS-1604ZJ-BOX-POLE |  | SOPORTE CCTV | Cámara | Poste | Soporte para Montaje en poste vertical para domo. Con caja de conexiones
| DS-1604ZJ-Pole |  | SOPORTE CCTV | Cámara | Poste | Soporte para domo móvil largo a pared con adaptador a columna de 100 a 200mm de diámetro. Instalación interior/exterior.
| DS-1673ZJ |  | SOPORTE CCTV | Cámara | Poste | Soporte en aluminio y acero inoxidable. Para montaje a Poste
NOVEDAD | DS-1673ZJ-P |  | SOPORTE CCTV | Cámara | Poste | Altavoz de techo en red 3W
| DS-QAZ1307G1T-E |  | ACCESORIO CCTV | Cámara | Techo | Altavoz IP Tipo Trompeta / 7 Watts / PoE+ / Integración con Hik-Central Professional / Reproducción de Audio vía Red / IP67 / Salida de 12 VCD / Metal
| DS-1227ZJ |  | SOPORTE CCTV | Cámara | Techo | Accesorio para montaje empotrado a techo.
| DS-1227ZJ-DM37 |  | SOPORTE CCTV | Cámara | Techo | Accesorio de montaje empotrado a techo para cámara minidomo Hikvision.
| DS-1227ZJ-DM42 |  | SOPORTE CCTV | Cámara | Techo | Soporte para montaje en techo. Acero y Plástico. Blanco
| DS-1227ZJ-DM44 |  | SOPORTE CCTV | Cámara | Techo | Accesorio de montaje empotrado a techo para cámara minidomo Hikvision.
| DS-1240ZJ |  | SOPORTE CCTV | Cámara | Techo | Soporte de para montaje en techo inclinado. Aleación de aluminio. Blanco
| DS-1241ZJ |  | SOPORTE CCTV | Cámara | Techo | Soporte de encastrar a techo para cámaras domo. Aleación de aluminio. Instalación interior/exterior(con goma resistente el agua).
| DS-1249ZJ |  | SOPORTE CCTV | Cámara | Techo | Soporte de encastrar a techo para cámaras domo. Plástico. Instalación en interior.
| DS-1259ZJ |  | SOPORTE CCTV | Cámara | Techo | Caja de conexiones para techo inclinado (15°) para minidomos. Para interior.
| DS-1661ZJ |  | SOPORTE CCTV | Cámara | Techo | Soporte colgante a techo para domo móvil de 20cm. Instalación interior/exterior.
| DS-1663ZJ |  | SOPORTE CCTV | Cámara | Techo | Soporte a techo para montaje a superficie para domo móvil. Instalación interior/exterior.
| DS-1671ZJ-SD11 |  | SOPORTE CCTV | Cámara | Techo | Soporte de techo para cámara PTZ de 4 pulgadas. Acero y Plástico. Blanco
| DS-1671ZJ-SDM9 |  | SOPORTE CCTV | Cámara | Techo | Soporte para Montaje en techo. Acero y Plástico. Negro
| DS-1250ZJ |  | SOPORTE CCTV | Cámara | Waterproof | Carcasa protectora - Composición de fibra - Apto para uso exterior - Instalación junto a la cámara - Evita la luz solar mejorando la imagen - Reduce la posibilidad de congelación
| DS-1253ZJ-L |  | SOPORTE CCTV | Cámara | Waterproof | Cubierta de lluvia para cámaras domo. Plástico.
| DS-1253ZJ-M |  | SOPORTE CCTV | Cámara | Waterproof | Soporte inmpermeable. Para camara domo exterior. Plastico. Blanco
| DS-1331HZ-HW |  | ACCESORIO CCTV |  |  | Carcasa protectora con apertura lateral. Regulación automática de temperatura. Limpiaparabrisas incorporado. Impermeable IP67.
| DS-1331HZ-W |  | ACCESORIO CCTV |  |  | Carcasa protectora con apertura lateral. Regulación automática de temperatura. Limpiaparabrisas incorporado. Impermeable IP67. Aleación de aluminio
| DS-1660ZJ-P |  | ACCESORIO CCTV |  |  | Soporte cisne para domos motorizadas
| DS-1677ZJ-XS-1.0(C2) |  | ACCESORIO CCTV |  |  | NBR, alambre de acero trenzado, acero al carbono. Rosca de conducto G-3/4. Protección de ingreso, IP68. Para la protección de cables en entornos explosivos
| HV1140P-8MPIRA |  | ACCESORIO CCTV |  |  | Óptica 8 MP varifocal IR 4~40mm F1.5, CS 1/1.8. Hikvision.
| HV3816D-8MPIR |  | ACCESORIO CCTV |  |  | Óptica 8 MP varifocal IR 3.8~16mm F1.5, CS 1/1.8. Hikvision.
| HV3816P-8MPIR |  | ACCESORIO CCTV |  |  | Lente megapíxel P-Iris. lente de la Cámara de circuito cerrado de televisión. Iris automático. 8MP
| DS-2FP2020 |  | ACCESORIO CCTV |  |  | Micrófono de alta sensibilidad omnidireccional para CCTV Incluye preamplificador. Sensibilidad -34dB. Salida impedancia 600 ohm.
| DS-2FP4021-B |  | ACCESORIO CCTV |  |  | Micrófono con reducción de ruido CCTV. Salida impedancia 600 ohm.
NOVEDAD | DS-QAZ1203G1-BE |  | ACCESORIO CCTV |  |  | Altavoz de techo en red 3W
| DS-UAC-M1P |  | INTERACTIVE FLAT |  |  | Micrófono array de 32 mic. Adopta una matriz multimicrófono que capta sonidos en un radio de hasta 10 metros.
| POE,LAS60-57CN-RJ45,60W |  | INYECTOR POE |  |  | Inyector HI-POE para alimentar domos que soporten alimentación a través del Standar POE+. (CABLE ALIMENTACION C13 1,5M - 339977035, NO INCLUIDO)
VOLVER AL ÍNDICE
CONTACTAR CON DATSA

## HIK CONTROL DE ACCESOS
PRECIOS HIKVISION CONTROL DE ACCESOS 2024
DISPONIBILIDAD | MODELO | IMAGEN | PRODUCTO | CCA | LECTOR ACCESO |  | CONTROLADORA |  | CERRADERO | ACCESORIO | Descripción
[5 empty] | Tipo Tarjeta | Protección | Nº Puertas | Nº Lectores | Tipo | Tipo
| DS-K1T320MFWX |  | TERMINAL AUTONOMO | Facial,Huella,Tarjeta | [6 empty] | Terminal de acceso frontal. Pantalla LCD de 2,4 pulgadas, lente de 2 MP. Con múltiples métodos de autenticación: Rostro, huella digital, tarjeta y PIN
| DS-K1T341AMF-S |  | TERMINAL AUTONOMO | Facial,Huella,Tarjeta | [6 empty] | Terminal Hikvision autónomo de control de acceso con rendimiento mejorado de reconocimiento facial 1500 caras/1500 tarjetas/1500 huellas. Pantalla táctil LCD de 4,3”. Soporta tarjeta inteligente, gestión web, control con APP Hik-connect. Soporta protocolos ISAPI Y Ehome 5.0.
| DS-K1T343EFX |  | TERMINAL AUTONOMO | Facial,Huella,Tarjeta | [6 empty] | Terminal de acceso frontal con reconocimiento facial. Capacidad de 1500 caras, 3000 huellas dactilares y 3000 tarjetas. Pantalla táctil LCD de 4,3 pulgadas, lente gran angular de 2 megapíxeles, módulo de lectura de tarjetas EM incorporado. Audio bidireccional con software de cliente, estación interior y estación principal. Admite TCP/IP. Soporta ISAPI, ISUP5.0
| DS-K1T343MFWX |  | TERMINAL AUTONOMO | Facial,Huella,Tarjeta | [6 empty] | Terminal de acceso frontal con reconocimiento facial. Capacidad de 1500 caras, 3000 huellas dactilares y 3000 tarjetas. Pantalla táctil LCD de 4,3 pulgadas, lente gran angular de 2 megapíxeles, módulo de lectura de tarjetas Mifare incorporado. Audio bidireccional con software de cliente, estación interior y estación principal.Audio bidireccional con software de cliente, estación interior y estación principal. Admite TCP/IP, WiFi. Soporta ISAPI, ISUP5.0
| DS-K1T343MFX |  | TERMINAL AUTONOMO | Facial,Huella,Tarjeta | [6 empty] | Terminal de acceso frontal con reconocimiento facial. Capacidad de 1500 caras, 3000 huellas dactilares y 3000 tarjetas. Pantalla táctil LCD de 4,3 pulgadas, lente gran angular de 2 megapíxeles, módulo de lectura de tarjetas EM incorporado. Audio bidireccional con software de cliente, estación interior y estación principal. Admite TCP/IP. Soporta ISAPI, ISUP5.0
| DS-K1T671MF |  | TERMINAL AUTONOMO | Facial,Huella,Tarjeta | [6 empty] | Terminal Hikvision autónomo de control de acceso con reconocimiento facial 5.000 caras. Pantalla táctil LCD de 7”. Con lector de huella y lector tarjeta Mifare 1.
| DS-K5671-ZU |  | TERMINAL AUTONOMO | Facial,QR | [6 empty] | Terminal Hikvision autónomo de control de accesos para torno.Verificación por reconocimiento facial. Pantalla LCD 7. Para montaje en torno, variación de 3 planos.
| DS-K1T341AM-S |  | TERMINAL AUTONOMO | Facial,Tarjeta | [6 empty] | Terminal Hikvision autónomo de control de acceso con rendimiento mejorado de reconocimiento facial 1500 caras/1500 tarjetas. Pantalla táctil LCD de 4,3”. Soporta tarjeta inteligente, gestión web, control con APP Hik-connect. Soporta protocolos ISAPI Y Ehome 5,0. Tarjeta Mifare1 /Smart.
| DS-K1T673TDX |  | TERMINAL AUTONOMO | Facial,Tarjeta | [6 empty] | Terminal de acceso frontal serie Ultra. Pantalla táctil 7. Tarjeta Mifare integrada. Compatible con ISAPI, ISUP 5.0, TCP/IP (IPv4 e IPv6)
| DS-K1T671TMFW |  | TERMINAL AUTONOMO | Facial,Tarjeta,Huella | [6 empty] | Terminal Hikvision autónomo de control de acceso con reconocimiento facial 20.000 caras. Pantalla táctil LCD de 7”. Con lector de huella y lector tarjeta Mifare 1. Wifi.
| DS-K1T673DX |  | TERMINAL AUTONOMO | Facial,Tarjeta,Huella | [6 empty] | Terminal de acceso facial profesional. Pantalla táctil 7. Tarjeta Mifare integrada. Detección de máscara facial. Capacidad para 10 000 caras, capacidad para 10 000 huellas dactilares (con módulo de huellas dactilares), capacidad para 50 000 tarjetas y capacidad para 150 000 eventos
| DS-K1T502DBFWX |  | TERMINAL AUTONOMO | Huella,Tarjeta,Teclado | [6 empty] | Terminal control de accesos. IP65 e IK09. Audio bidireccional. Lector de huellas dactilares.
| DS-K1T502DBFWX-C |  | TERMINAL AUTONOMO | Huella,Tarjeta,Teclado | [6 empty] | Terminal control de accesos. IP65 e IK09. Audio bidireccional. Cámara 2MP. Lector de huellas dactilares y tarjetas Mifare 1
DESCATALOGADO. Sustituto: DS-K1T804AMF | DS-K1T804BMF |  | TERMINAL AUTONOMO | Huella,Tarjeta,Teclado | [6 empty] | Terminal autónomo de control de accesos y de presencia con lector biométrico y de proximidad Mifare®. Reconocimiento de huellas, Wifi, pulsador y altavoz.
| DS-K1T502DBWX-C |  | TERMINAL AUTONOMO | Tarjeta | [6 empty] | Terminal control de accesoso. IP65 e IK09. Audio bidireccional. Cámara 2MP. Lector de tarjetas MIfare 1
| DS-K5032-3XFD |  | TERMINAL AUTONOMO | Tarjeta | [6 empty] | Terminal para registro de Visitantes / Lectura de Tarjetas de Proximidad MIFARE Conexión WiFi / Termografia Industrial.
| DS-K5032-D |  | TERMINAL AUTONOMO | Tarjeta | [6 empty] | Terminal Hikvision de control de visitantes sistema operativo Android, admite conexión con Hik-Central y comunicación: TCP/IP, Wi-Fi. 4. Comunicación: TCP/IP, Wi-Fi. Pantalla dual de 10.1.
| DS-K1T671M |  | TERMINAL AUTONOMO | Tarjeta,Facial | [6 empty] | Terminal Hikvision autónomo de control de acceso con reconocimiento facial 5.000 caras. Pantalla táctil LCD de 7”. Con lector tarjeta EM.
| DS-K1T671TMW |  | TERMINAL AUTONOMO | Tarjeta,Facial | [6 empty] | Terminal Hikvision autónomo de control de acceso con reconocimiento facial 20.000 caras. Pantalla táctil LCD de 7”. Con lector tarjeta EM. Wifi.
| DS-K1T105AM |  | TERMINAL AUTONOMO | Tarjeta,Teclado | [6 empty] | Terminal autónomo de control de acceso con pantalla LCD-TFT de 2,8’’ Hikvision. Con teclado y lector de tarjetas Mifare1.
| DS-K1T502DBWX |  | TERMINAL AUTONOMO | Tarjeta,Teclado | [6 empty] | Control de acceso con teclado. IP65 e IK09. Con materiales de aleación de zinc.Control remoto a través de la aplicación móvil Hik-Connect. Audio bidireccional. Comunicación RS-485. Mifare
NOVEDAD | DS-K1T342MFWX-E1 |  | TERMINAL AUTONOMO | Facial, Huella, Tarjeta | [6 empty] | Terminal de acceso frontal. Pantalla LCD de 4,3 pulgadas, lente de 2 MP. Con múltiples métodos de autenticación: Rostro, huella digital y tarjeta. Soporta reconocimiento facial con mascarilla
| DS-K1T804AEF |  | TERMINAL AUTONOMO | Huella, Tarjeta | [6 empty] | Terminal autónomo de control de acceso con huella y pantalla LCD de 2,4’’. Con teclado y lector de tarjetas Mifare. IP42.
| DS-K1T321MFWX |  | TERMINAL AUTONOMO | Teclado,Tarjeta,Huella,Facial | [6 empty] | Terminal de acceso frontal. Pantalla LCD de 2,4 pulgadas, lente de 2 MP. Con múltiples métodos de autenticación: Rostro, huella digital, tarjeta y PIN
NOVEDAD | DS-K1T342DWX-E1 |  | TERMINAL AUTONOMO | Facial, Tarjeta | [6 empty] | Terminal de reconocimiento facial. Capacidad máxima de 1500 caras y tarjetas máximas de 3000
NOVEDAD | DS-K1T804AMF |  | TERMINAL AUTONOMO | Huella,Tarjeta,Teclado | [6 empty] | Terminal de huellas dactilares serie K1T804A Pro. Almacenamiento de 3.000 huellas dactilares, 3.000 tarjetas y 100.000 eventos. Lector de tarjetas incorporado para tarjeta Mifare1
| DS-K1T805MBFWX |  | TERMINAL AUTONOMO | Tarjeta,Huella | [6 empty] | Terminal control de accesos. IP65 e IK09. Audio bidireccional. Lector de huellas dactilares.
| DS-K1T805MBWX |  | TERMINAL AUTONOMO | Tarjeta,Pin | [6 empty] | Terminal autónomo, antivandálico IP65 & IK08 con lectura proximidad Mifare, bluetooth y PIN.
| DS-K1F820-F |  | LECTOR ACCESO | Huella |  | Interior |  |  |  |  | Digitalizador de huellas dactilares para cargarlas en las bases de datos. Hikvision.
| DS-K1F100-D8E |  | LECTOR ACCESO | Tarjeta | EM 125KHz | Interior |  |  |  |  | Editor de tarjetas, color negro. Hikvision.
| DS-K1107AE |  | LECTOR ACCESO | Tarjeta | EM 125KHz | IP65 |  |  |  |  | Lector de tarjetas. Equipado con el procesador de alta velocidad de 32 bits. Protocolo RS-485, Wiegand (W26/W34) y OSDP. Módulo de lectura de tarjetas EM incorporado así como zumbador. Admite alarma de manipulación.
| DS-K1108AM |  | LECTOR ACCESO | Tarjeta | EM 125KHz | IP65 |  |  |  |  | Lector de tarjetas de la serie Pro 1108A. Admite el protocolo RS-485, Wiegand (W26, W34) y el protocolo OSDP; Soporta lectura de tarjeta Mifare (Frecuencia: 13.56 KHz)
| DS-K1802E |  | LECTOR ACCESO | Tarjeta | EM 125KHz | IP65 |  |  |  |  | Lector tarjeta EM, Soporta protocolo Wiegand (W26/W34), A prueba de polvo, IP 65.
| DS-K1104M |  | LECTOR ACCESO | Tarjeta | Mifare 13.56MHz | IP65 |  |  |  |  | Lector Hikvision de tarjetas Mifare1 sin teclado , antivandálico IK10 y IP65
| DS-K1107AM |  | LECTOR ACCESO | Tarjeta | Mifare 13.56MHz | IP65 |  |  |  |  | Lector de tarjetas. Equipado con el procesador de alta velocidad de 32 bits. Protocolo RS-l485, Wiegand (W26/W34) y OSDP. Módulo de lectura de tarjetas Mifare integrado. Admite alarma de manipulación así como zumbador. Función de actualización en línea.
| DS-K1107AMK |  | LECTOR ACCESO | Tarjeta | Mifare 13.56MHz | IP65 |  |  |  |  | Lector de tarjetas con teclado numérico. Equipado con un procesador de alta velocidad de 32 bits. Protocolo RS-485, Wiegand (W26/W34) y OSDP. Frecuencia tarjetas Mifare 13,56MHZ. Indica el estado lectura mediante zumbido.
| DS-K1802M |  | LECTOR ACCESO | Tarjeta | Mifare 13.56MHz | IP65 |  |  |  |  | Lector tarjeta Mifare1. Soporta protocolo Wiegand (W26/W34), A prueba de polvo, IP 65.
| DS-K1201AMF |  | LECTOR ACCESO | Tarjeta,Huella | Mifare 13.56MHz | [5 empty] | Lector Hikvision de huellas dactilares. Soporta lectura de tarjeta M1. Almacenamiento de hasta 5000 huellas. Incorpora zumbador para indicar el estado. A prueba de manipulaciones
| DS-K1102AMK |  | LECTOR ACCESO | Tarjeta,Teclado | Mifare 13.56MHz | Interior |  |  |  |  | Lector HIKVISION de tarjetas Mifare 13,56MHz con teclado incorporado
| DS-K1104MK |  | LECTOR ACCESO | Tarjeta,Teclado | Mifare 13.56MHz | IP65 |  |  |  |  | Lector Hikvision de tarjetas Mifare1 con teclado , antivandálico.
| DS-K1108AMK |  | LECTOR ACCESO | Tarjeta,Teclado | Mifare 13.56MHz | IP65 |  |  |  |  | Lector de tarjetas de la serie Pro 1108A. Admite el protocolo RS-485, Wiegand (W26, W34) y el protocolo OSDP; Soporta lectura de tarjeta Mifare (Frecuencia: 13.56 KHz)
| DS-K1801MK |  | LECTOR ACCESO | Tarjeta,Teclado | Mifare 13.56MHz | IP65 |  |  |  |  | Lector de tarjetas MF con teclado. Beeper audible incorporado. Interfaz Wiegand. IP65
| DS-K1T802M |  | LECTOR ACCESO | Teclado,Tarjeta | Mifare 13.56MHz | [5 empty] | Terminal autónomo Hikvision. Almacenamiento de 3000 tarjetas y 10000 eventos. Comunicación vía TCP/TP. Carga de alarmas de eventos fuera de línea. Teclado de 12 teclas y timbre, DC 12V/1A
NOVEDAD | DS-K1T680D-E1 |  | LECTOR ACCESO | [7 empty] | Terminal de acceso frontal de pared serie Ultra
| DS-K2601T |  | CONTROLADORA |  |  |  | 1 | 2 |  |  | Control de acceso Hikvision avanzado de una puerta. Para 2 lectores Wiegand o 2 lectores R485. Soporta protocolos Ehome 5.0, ISAPI y OSDP.
| DS-K2801 |  | CONTROLADORA |  |  |  | 1 | 2 |  |  | Control de acceso de una puerta. Almacenamiento hasta 10.000 tarjetas y 50.000 eventos.
| DS-K2602T |  | CONTROLADORA |  |  |  | 2 | 4 |  |  | Control de acceso Hikvision avanzado de dos puertas. Para 4 lectores Wiegand o 4 lectores R485. Soporta protocolos Ehome 5.0, ISAPI y OSDP.
| DS-K2802 |  | CONTROLADORA |  |  |  | 2 | 4 |  |  | Control de acceso de dos puertas Almacenamiento hasta 10.000 tarjetas y 50.000 eventos
| DS-K2804 |  | CONTROLADORA |  |  |  | 4 | 4 |  |  | Control de acceso de cuatro puertas. Almacenamiento hasta 10.000 tarjetas y 50.000 eventos.
| DS-K2604T |  | CONTROLADORA |  |  |  | 4 | 8 |  |  | Control de acceso Hikvision avanzado de cuatro puertas. Para 4 lectores Wiegand o 8 lectores R485. Soporta protocolos Ehome 5.0, ISAPI y OSDP.
| DS-K2210 |  | CONTROLADORA |  |  |  | N/A | 2 |  |  | Controlador maestro Hikvision para un ascensor. Almacenamiento: 20,000 tarjetas, 50,000 eventos y 128 permisos de planta.
| DS-K2M0016A |  | CONTROLADORA |  |  |  | N/A | N/A |  |  | Controlador distribuido Hikvision para ascensor. Almacenamiento de 16 plantas.
| DS-K4G100 |  | CERRADERO | [5 empty] | Cerradura eléctrica |  | Cerradura eléctrica. Fabricada en acero inoxidable y trefilado en la superficie. El bloqueo magnético admite un empuje lineal estático de 800 kg. Fuerte succión que protege la puerta de una apertura forzada cuando la puerta está bloqueada. Doble aislamiento
| DS-K4H250D |  | CERRADERO | [5 empty] | Electroimán |  | Cerradura magnética doble. Soporta hasta 2x 300kg. Alimentación: 2x 12 V DC, 500 mA ó 2x 24 V AC, 250 mA
| DS-K4H250-LZ |  | CERRADERO | [5 empty] | Electroimán |  | Contacto magnético con soporte en forma de L y Z
| DS-K4H250S |  | CERRADERO | [5 empty] | Electroimán |  | Cerradura magnética simple. Soporta hasta 300 kg. Alimentación: 12 V DC, 500 mA ó 24 V AC, 250 mA
| DS-K4H250-U |  | CERRADERO | [5 empty] | Electroimán |  | Contacto magnético con soporte en forma de U
NOVEDAD | DS-K4H258-LZ |  | CERRADERO | [5 empty] | Electroimán |  | Soporte de bloqueo magnético
| DS-K4H258S |  | CERRADERO | [5 empty] | Electroimán |  | Cerradura Magnética Hikvision. Fuente de alimentación 2VDC or 24VDC. Con indicador LED que indica el estado
| DS-K4H450S |  | CERRADERO | [5 empty] | Cerradura eléctrica |  | Cerradura magnética serie Pro. Admite un empuje lineal estático de 500 kg (1102,5 lb). Adecuado para puertas de madera, puertas de vidrio y puertas de metal. Con indicador LED. Salida de señal del estado de la Cerradura de la puerta
| DS-K7M106-D0E |  | ACCESORIO CCAA | Tarjeta | [5 empty] | Tarjeta | Tarjeta de proximidad, soporta el registro facial del usuario en la misma tarjeta. Hikvision.
NOVEDAD | DS-K1F600U-D6E-F |  | ACCESORIO CCAA | [6 empty] | Accesorio | Estación de inscripción. Pantalla táctil de 3,97". Doble lente gran angular de 2 MP. Antisuplantación de rostros. Capacidad de 2000 usuarios
| DS-K7F01-KIT-P500 |  | ACCESORIO CCAA | [6 empty] | Accesorio | Pedestal o Valla lateral . Material: Cristal acrílico. Longitud según proyecto
| DS-K2M061 |  | ACCESORIO CCAA | [6 empty] | Módulo | Módulo Hikvision de seguridad de puerta. Unidad intermedia entre el terminal autónomo de control y la puerta con Cerradura electromagnética.
| DS-K3B501SX-R/MPg-Dp110(O-STO) |  | ACCESORIO CCAA | [7 empty] | TORNIQUETE DERECHO TIPO SWING PARA CARRIL DE 90 CMS/CON LECTOR DE TARJETA/TCP/IP /ADMINISTRABLE,
| DS-K3G411-BASE550-R |  | ACCESORIO CCAA | [6 empty] | Módulo | Módulo de base para tripodes. Fabricado en aluminio. Con agujeros para el cableado.
| DS-K7M102-M |  | ACCESORIO CCAA | [6 empty] | Tarjeta | Llavero de proximidad en PVC. Distancia de lectura: 0-4cm. Protocolo comunicación ISO14443A. Ratio transferencia 106 Kbps. MiFare 13.56Mhz. Hikvision.
| DS-K7M112-C |  | ACCESORIO CCAA | [6 empty] | Tarjeta | Tarjeta de proximidad, soporta el registro facial del usuario en la misma tarjeta. Hikvision.
| DS-K7P01 |  | ACCESORIO CCAA | [6 empty] | Pulsador | Pulsador Hikvision metálico en panel de aleación de aluminio. Dimensiones: 86 x 86 x 20 mm
| DS-K7P02 |  | ACCESORIO CCAA | [6 empty] | Pulsador | Pulsador Hikvision metálico en panel de aleación de aluminio. Dimensiones: 90 x 35 x 28.9 mm
| DS-K7P03 |  | ACCESORIO CCAA | [6 empty] | Pulsador | Pulsador Hikvision en panel de aluminio con indicador LED. Dimensiones: 86 x 86 x 25 mm
| DS-K7P04 |  | ACCESORIO CCAA | [6 empty] | Pulsador | Pulsador Hikvision en panel de aluminio con indicador LED. Dimensiones: 86 x 50 x 34 mm
| DS-K7P05 |  | ACCESORIO CCAA | [6 empty] | Pulsador | Pulsador Hikvision en panel de acero inoxidable y cajetín trasero metálicos. Dimensiones: 90 x 35 x 54 mm
| DS-K7P06 |  | ACCESORIO CCAA | [6 empty] | Pulsador | Pulsador Hikvision en panel de acero inoxidable y cajetín trasero metálicos. Dimensiones: 88 x 88 x 54 mm
| DS-K7R01-433 |  | ACCESORIO CCAA | [6 empty] | Mando | Control remoto con llavero para tornos. Permite emparejamiento a uno y a muchos (Hasta 6). Distancia hasta 15m
| DS-K7R01-868 |  | ACCESORIO CCAA | [6 empty] | Mando | CONTROL REMOTO PARA TORNOS
| DS-KAB502-S1 |  | ACCESORIO CCAA | [6 empty] | Accesorio | Pantalla protectora para la serie DS-K1T502. Dimensiones: 188,6 mm × 85 mm × 42 mm (7,4 × 3,3 × 1,7). Peso: 242,5 g (0,5 lb). Material SECC
| DS-KAB671-B |  | ACCESORIO CCAA | [6 empty] | Accesorio | Pedestal para terminal de control de accesos con detección de fiebre modelo DS-K1T671TM-3XF.
| DS-KAB671F |  | ACCESORIO CCAA | [6 empty] | Módulo | Módulo lector de huella para DS-K1T671M Hikvision.
| DS-KAB671-S |  | ACCESORIO CCAA | [6 empty] | Accesorio | Protector para terminales serie DS-K1T671 Hikvision.
| DS-KAB673-BQR |  | ACCESORIO CCAA | [6 empty] | Módulo | Módulo de control de huella vía Bluetooth y de código QR para la serie DS-K1T673
| DS-KAB673-FBQR |  | ACCESORIO CCAA | [6 empty] | Módulo | Módulo lector de huellas, Bluethooth y QR para DS-K1T673
| DS-KAB6-ZU1 |  | ACCESORIO CCAA | [6 empty] | Accesorio | Soporte Vertical Terminal de Reconocimiento Facial Hikvision. Para montaje en tronos. Interior y Exterior. Fabricado en aluminio.
| IC S50 |  | ACCESORIO CCAA | [6 empty] | Tarjeta | Tarjeta de proximidad MIFARE 1. Frecuencia: 13.56 MHz. Dimensiones: 86 × 86 × 28.9 mm. Hikvision.
| S50+TK4100 |  | ACCESORIO CCAA | [6 empty] | Tarjeta | Tarjeta de proximidad de doble frecuencia: EM + MIFARE 1. Dimensiones: 85.5 × 54 × 0.8 mm. Hikvision.
| DS-K3B961TX-R/MPiQL-Dp90 |  | TORNO | [7 empty] | Pasillo motorizado tipo Swing mueble derecho de una hoja, ancho de 90 cm. Incluye controladora y Terminal MinMoe embebido
| DS-K3BC411X-L/MPg-Dp110 |  | TORNO | [7 empty] | Barrea abatible HIkvision. Frecuencia de paso 20-60, 600 mm - 1100mm ancho de carril, SUS304 acero inoxidable, espesor: 1,2 mm, motor de rebabas, a prueba de fallos para situaciones de emergencia. Uso para interiores. Puerta izquierda
| DS-K3BC411X-R/MPg-Dp110 |  | TORNO | [7 empty] | Barrea abatible HIkvision. Frecuencia de paso 20-60, 600 mm - 1100mm ancho de carril, SUS304 acero inoxidable, espesor: 1,2 mm, motor de rebabas, a prueba de fallos para situaciones de emergencia. Uso para interiores. Puerta derecha
| DS-K3B501SX-L/MQ-Dp90 |  | TORNO | [7 empty] | TORNIQUETE IZQUIERDO TIPO SWING PARA CARRIL DE 90 CMS/CON LECTOR DE TARJETA/TCP/IP /ADMINISTRABLE,
| DS-K3B501SX-R/MQ-Dp90/868 |  | TORNO | [7 empty] | TORNIQUETE DERECHO TIPO SWING PARA CARRIL DE 90 CMS/CON LECTOR DE TARJETA/TCP/IP /ADMINISTRABLE,
| DS-K3B961TX-L/MPiQL-Dp90 |  | TORNO | [7 empty] | Pasillo motorizado tipo Swing mueble derecho de una hoja, ancho de 90 cm. Incluye controladora y Terminal MinMoe embebido.
| DS-K3B961TX-R/EDPiQL-Dp90 |  | TORNO | [7 empty] | Barreras giratorias serie Ultra. Admite una configuración flexible del modo de trabajo. Conteo de personas. Mando a distancia. Reconocimiento facial. Función de alarma. Cuando una persona no autorizada lo sigue o ingresa en la dirección opuesta y activa el infrarrojo, la alarma de sonido y luz se vinculará. Anti-passback.
| DS-K3H4410-120/Pg-Dm60 |  | TORNO | [7 empty] | TORNIQUETE DERECHO TIPO SWING PARA CARRIL DE 90 CMS/CON LECTOR DE TARJETA/TCP/IP /ADMINISTRABLE,
| DS-K3B501SX-L/MPg-Dp110(O-STO) |  | TORNO | [7 empty] | TORNIQUETE DERECHO TIPO SWING PARA CARRIL DE 90 CMS/CON LECTOR DE TARJETA/TCP/IP /ADMINISTRABLE,
VOLVER AL ÍNDICE
CONTACTAR CON DATSA

## HIKVISION VALUE
PRECIOS HIKVISION VALUE 2024
DISPONIBILIDAD | MODELO | IMAGEN | TIPO | TECNOLOGÍA | RESOLUCIÓN | FUNCIONALIDADES | POE | CANALES | ALARMA | INTERFAZ DE RED | SATA | TIPO CÁMARA | LENTE | ÓPTICA | PROTECCIÓN | ILUMINACIÓN | AUDIO | ALARMA | TARJETA SD | WDR/ DWDR | WIFI | DESCRIPCIÓN
| DS-7104NI-K1/W/M(C) |  | GRABADOR | IP | 4MP | N/A | No | 4 | No | 1 | 1 | [10 empty] | Grabador en red Hikvision para 4 Cámaras IP. Capacidad de decodificación de hasta 4 canales @ 4MP. ranura para disco 1 HDD.
| DS-7104NI-Q1/4P/M(D) |  | GRABADOR | IP | 4MP | N/A | PoE | 4 | No | 1 | 1 | [10 empty] | Grabador en red Hikvision para 4 Cámaras IP de resolución hasta 4MP. Incorpora Switch POE de 4 puertos.
| DS-7104NI-Q1/M(D) |  | GRABADOR | IP | 4MP | N/A | No | 4 | No | 1 | 1 | [10 empty] | Grabador en red Hikvision para 4 Cámaras IP de resolución hasta 4MP. Salida simultanea HDMI y VGA. Con compresión de video H.265+/H.265/H.264+/H.264
NOVEDAD | DS-E04NI-Q1/4P(SSD 1T) |  | GRABADOR | IP | 4MP | N/A | No | 4 | No | 1 | 1 | [10 empty] | Hikvision DS-E04NI-Q1/4P(SSD 1T) Serie Value NVR SSD de 4 canales, capacidad de decodificación 1080p
| DS-7108NI-Q1/8P/M(D) |  | GRABADOR | IP | 4MP | N/A | PoE | 8 | Si | 1 | 1 | [10 empty] | NVR Mini 1U 8 PoE de 8 canales. Compresión H.265+, capacidad de decodificación de hasta 4 canales 1080p, salida simultánea HDMI y VGA
| DS-7108NI-K1/W/M(C) |  | GRABADOR | IP | 4MP | N/A | No | 8 | No | 1 | 1 | [10 empty] | Grabador Wi-Fi en red Hikvision para 8 Cámaras IP de resolución hasta 4MP.
| DS-7108NI-Q1/M(D) |  | GRABADOR | IP | 4MP | N/A | No | 8 | No | 1 | 1 | [10 empty] | Grabador mini 8 canales IP, resolucion de 4 MP, ancho de banda 60Mbps, Salida simultánea HDMI y VGA.
| DS-7204HGHI-M1(C) |  | GRABADOR | IP | 5MP | Motion detection,Deep learning,VCA | PoE | 4 | No | 1 | 1 | [10 empty] | DVR H.265 de 4 canales 720p 1U. Clasificación de objetivos humanos y vehículos basada en aprendizaje profundo de detección de movimiento 2.0. Compresión de vídeo H.265 Pro+/H.265 Pro/H.265. Entrada de vídeo HDTVI/AHD/CVI/CVBS/IP. Audio a través de cable coaxial. Entrada de cámara IP de hasta 10 canales (hasta 5 MP). Capacidad de codificación de hasta 1080p lite a 15 fps. Máx. 1200 m para señal HDTVI de 720p
| iDS-7104HQHI-M1/S(E) |  | GRABADOR | HD | 2MP | Deep learning,HD 4en1,VCA | No | 4 | Si | 1 | 1 | [10 empty] | Grabador HD con AcuSense . Tecnología VCA, Deep learning. Protección perimetral. H.265+. 5 en 1. Audio. Capacidad de codificación de hasta 1080p a 15 fps
| iDS-7108HQHI-M1/S(E) |  | GRABADOR | HD | 2MP | Deep learning,HD 4en1,VCA,Acusense,Motion detection | No | 8 | Si | 1 | 1 | [10 empty] | Grabador HD con AcuSense . Tecnología VCA, Deep learning. Protección perimetral. H.265+. 5 en 1. Audio. Capacidad de codificación de hasta 1080p a 15 fps
| DS-7216HGHI-M1(E) |  | GRABADOR | HD | 720p | Motion detection,Deep learning | PoE | 16 | No | 1 | 1 | [10 empty] | DVR de alta calidad con capacidades avanzadas de grabación y vigilancia. Ofrece una clasificación precisa de objetivos humanos y vehiculares basada en aprendizaje profundo, garantizando una detección precisa de eventos importantes. Con compresión de video H.265 Pro+/H.265 Pro/H.265, proporciona una calidad de video excepcional y una eficiencia de almacenamiento mejorada.
| DS-2CD1023G2-IUF(2.8mm) |  | CAMARA | IP | 2MP | VCA,Motion detection | PoE |  |  |  |  | Bullet | Fija | 2.8mm | IP67 | IR 30m | Micrófono,In/Out | In/Out | Si | DWDR | No | Cámara Bullet IP con 2MP. Tecnología VCA. IR 30m e IP67. Admite micrófono. Con DWDR.
| DS-2CV1021G0-IDW1(2.8mm)(D)/FUS |  | CAMARA | IP | 2MP |  | No |  |  |  |  | Bullet | Fija | 2.8mm | IP66 | IR 30m | Micrófono | No | Si | DWDR | Si | Cámara wifi bullet IP Hikvision, resolución 2MP, óptica fija 2.8mm, LEDS IR alcance 30m. Micrófono integrado. Interior. Fuente de alimentación incluida.
| DS-2CV2021G2-IDW(2.8mm)(E) |  | CAMARA | IP | 2MP |  | PoE |  |  |  |  | Bullet | Fija | 2.8mm | IP66 | IR 30m | Micrófono,Altavoz | No | Si | DWDR | Si | Cámara bullet IP WIFI Hikvision, 2MP, 2.8mm, IR 30m. Incluye alimentador.
| DS-2CD1023G0E-I(2.8mm)(C) |  | CAMARA | IP | 2MP |  | PoE |  |  |  |  | Bullet | Fija | 2.8mm | IP67 | IR 30m | N/A | No | No | DWDR | No | Cámara bullet IP Hikvision, resolución 2MP, óptica fija 2.8mm, LEDS IR alcance 30m.
| DS-2CD1023G2-I(2.8mm) |  | CAMARA | IP | 2MP | Motion detection | PoE |  |  |  |  | Bullet | Fija | 2.8mm | IP67 | IR 30m | N/A | No | No | DWDR | No | Cámara Bullet IP de 2MP. Tecnología DWDR. IR 30m. IP67
| DS-2CE16D0T-ITFS(2.8mm) |  | CAMARA | IP | 2MP | N/A | No |  |  |  |  | Bullet | Fija | 2.8mm | IP67 | IR 30m | N/A | No | No | DWDR | No | Cámara bullet HD-TVI 4 en 1 Hikvision. 5MP, ultra baja iluminación, IR 80m.
| DS-2CD1A43G0-IZU(2.8-12mm) |  | CAMARA | IP | 4MP |  | PoE |  |  |  |  | Bullet | Varifocal | 2.8-12mm | IP67 | IR 30m | N/A | No | Si | WDR | No | Cámara Hikvision IP varifocal, resolucion de 4 MP, rango IR 50metros, ranura para tarjeta transFlash, estandar POE.
| DS-2CV2U21FD-IW(2.8mm)(W)/FUS |  | CAMARA | IP | 2MP |  | No |  |  |  |  | Cube | Fija | 2.8mm | Interior | IR 10m | Micrófono,Altavoz | No | Si | DWDR | No | Cámara cube con audio para interiores de 2 MP. Tecnología H.264 y DWDR. Ranura para tarjeta SD de hasta 128 GB para almacenamiento. Audio bidireccional. Conexión wifi y fácil instalación. Aplicación y servicio en la nube Hik-Connect
| DS-2CV2121G2-IDW(2.8mm)(E) |  | CAMARA | IP | 2MP |  | No |  |  |  |  | Minidomo | Fija | 2.8mm | IP67 | IR 30m | In/Out | In/Out | Si | N/A | Si | Cámara minidomo WIFI IP Hikvision, resolución 2MP, óptica fija 2.8mm, IR 30m. E/S alarmas y audio.
| DS-2CD1323G0E-I(2.8mm)(C) |  | CAMARA | IP | 2MP |  | PoE |  |  |  |  | Minidomo | Fija | 2.8mm | IP67 | IR 30m | N/A | No | No | DWDR | No | Cámara minidomo IP Hikvision, resolución 2MP, óptica fija 2.8mm, LEDS IR alcance 30m. Codificación H265+.
| DS-2CD1323G2-I(2.8mm) |  | CAMARA | IP | 2MP | Motion detection | No |  |  |  |  | Minidomo | Fija | 2.8mm | IP67 | IR 30m | N/A | No | No | DWDR | No | Cámara minidomo IP de 2MP. Tecnología DWDR y H.265+. IR 30m. IP67 . Detección humano/vehículo
| DS-2CD1123G0E-I(2.8mm)(C) |  | CAMARA | IP | 2MP |  | PoE |  |  |  |  | Minidomo | Fija | 2.8mm | IP67,IK10 | IR 30m | N/A | No | No | DWDR | No | Cámara minidomo IP Hikvision, resolución 2MP, óptica fija 2.8mm, LEDS IR alcance 30m. Codificación H265+. Antivandálica IK10.
| DS-2CD1123G2-I(2.8mm) |  | CAMARA | IP | 2MP | Motion detection | No |  |  |  |  | Minidomo | Fija | 2.8mm | IP67,IK10 | IR 30m | N/A | No | No | DWDR | No | Cámara Minidomo IP de 2MP. Tecnología DWDR y H.265+. IR 30m. IP67 e IK10. Detección humano/vehículo
| DS-2DE1C200IW-D3/W(F1)(S7) |  | CAMARA | IP | 2MP |  | No |  |  |  |  | Minidomo | Fija | 4mm | Interior | IR 15m | Micrófono,Altavoz | No | Si | DWDR | No | Mini domo IP de 2 MP. Digital WDR, HLC, BLC, 3D DNR. Rendimiento IR nocturno con IR de hasta 15 m. Audio bidireccional con micrófono y altavoz integrados. Admite tarjetas hasta 256 GB
| DS-2DE1C200IW-DE3(F1)(S7) |  | CAMARA | IP | 2MP |  | PoE |  |  |  |  | Minidomo | Fija | 4mm | Interior | IR 20m | Micrófono,Altavoz | No | Si | DWDR | No | Cámara mini domo IP de 2 MP. Con IR hasta 15m. Audio bidireccional con micrófono y altavoz. Digital WDR, HLC, BLC, 3D DNR
NOVEDAD | DS-2CD1127G2H-LIU(2.8mm) |  | CAMARA | IP | 2MP | VCA,ColorVu,Motion detection | PoE |  |  |  |  | PT | Fija | 2.8mm | IP67,IK08 | IR 30m | N/A | No | Si | WDR | No | Cámara IP domo fija ColorVu de 2 MP con luz híbrida inteligente
| DS-2CV2Q21FD-IW(2.0mm)(W)/FUS |  | CAMARA | IP | 2MP |  | No |  |  |  |  | PT | Fija | 2mm | Interior | IR 10m | Altavoz,In/Out,Micrófono | No | Si | DWDR | Si | Cámara minidomo IP de audio para interiores de 2 MP. Tecnología H.264 y WDR. Ranura para tarjeta SD de hasta 128 GB. Conexión wifi y fácil instalación. Aplicación y servicio en la nube Hik-Connect para la administración y visualización remota de dispositivos
| DS-UL4 |  | CAMARA | IP | 2MP |  | No |  |  |  |  | PT | Fija | 3.6mm | Interior | Sin LED | Micrófono | No | No | N/A | No | Webcam HD de 2K. Luz adicional incorporada para imágenes brillantes. Micrófono incorporado. Interfaz tipo C con Plug-and-play. Soporte de enfoque automático
| DS-2CD1A23G0-IZU(2.8-12mm) |  | CAMARA | IP | 2MP |  | PoE |  |  |  |  | PT | Varifocal | 2.8-12mm | IP67 | IR 30m | N/A | No | Si | WDR | No | Cámara hikviison IP varifocal, resolucion de 2 MP, rango IR 50metros, ranura para tarjeta transFlash, estandar POE.
| DS-2DE2C200MW-DE(F1)(S7) |  | CAMARA | IP | 2MP | Darkfighter | PoE |  |  |  |  | Domo PTZ | Fija | 2.8mm | IP66 | IR 30m | Micrófono | No | Si | DWDR | No | Cámara Domo IP con tecnología Darkfighter de 4 pulgadas y 2MP. Tecnología DWDR y 3D DNR. Microfono incorporado. Con Hik-connect. Resistencia agua y polvo IP66
| DS-2DE4215IW-DE(T5) |  | CAMARA | IP | 2MP | Darkfighter,Deep learning,Reconocimiento facial,VCA | PoE |  |  |  |  | Domo PTZ | Varifocal | Zoom x15 | IP66 | IR 100m | In/Out | In/Out | Si | WDR | No | Domo móvil IP exterior Hikvision, resolución 2MP, zoom óptico x15, LEDS IR alcance 100m. Giro horizontal (Pan) 360º. Velocidad de giro 160°/s. Audio y alarma.
| DS-2DE4225IW-DE(T5) |  | CAMARA | IP | 2MP | Darkfighter,Deep learning,Reconocimiento facial,VCA | PoE |  |  |  |  | Domo PTZ | Varifocal | Zoom x25 | IP66 | IR 100m | In/Out | In/Out | Si | WDR | No | Domo móvil IP exterior Hikvision, resolución 2MP, zoom óptico x 25, LEDS IR alcance 100m. Giro horizontal (Pan) 360º. Velocidad de giro 80°/s. INCLUYE SOPORTE A PARED.
| DS-2DE2A204IW-DE3(C0)(S6)(C) |  | CAMARA | IP | 2MP | Darkfighter | PoE |  |  |  |  | Domo PTZ | Varifocal | Zoom x4 | IP66,IK10 | IR 20m | In/Out,Micrófono | No | Si | WDR | Si | Domo móvil exterior IP Hikvision, resolución 2MP, zoom ótico x 4, LEDS IR alcance 20m. Giro horizontal (Pan) 355º. Velocidad de giro 100°/s.
| DS-2DE2A204IW-DE3/W(C0)(S6)(C) |  | CAMARA | IP | 2MP |  | PoE |  |  |  |  | Domo PTZ | Varifocal | Zoom x4 | IP66,IK10 | IR 20m | In/Out,Micrófono | No | Si | WDR | Si | Domo móvil exterior IP Hikvision, resolución 2MP, zoom ótico x 4, LEDS IR alcance 20m. Giro horizontal (Pan) 355º. Velocidad de giro 100°/s. Wifi.
DESCATALOGADO. Sustituto: DS-2CD1643G2-LIZSU(2.8-12mm) | DS-2CD1643G2-IZS(2.8-12mm) |  | CAMARA | IP | 4MP | VCA | PoE |  |  |  |  | Bullet | Varifocal | 2.8-12mm | IP67 | IR 50m | In/Out | In/Out | Si | WDR | No | Cámara IP tipo bala varifocal MD 2.0 de 4 MP
NOVEDAD | DS-2CD1643G2-LIZSU(2.8-12mm) |  | CAMARA | IP | 4MP | Motion detection,VCA | PoE |  |  |  |  | Bullet | Varifocal | 2.8-12mm | IP67 | IR 50m | Micrófono,In/Out | In/Out | Si | WDR | No | Cámara de red tipo bala varifocal MD 2.0 con luz dual de 4 MP. Con tecnología VCA. WDR de 120DB y H.256+. Micrófono incorporado. Lente varifocal motorizada de 2,8 a 12 mm . IP67
NOVEDAD | DS-2DE3A404IWG-E |  | CAMARA | IP | 4MP | VCA,Deep learning,Darkfighter | PoE |  |  |  |  | PT | Varifocal | 2.8-12mm | IP66 | IR 50m | Altavoz,Micrófono | In/Out | Si | WDR | No | HikVision DS-2DE3A404IWG-E 4 MP 4X Zoom IR Mini Pt Dome Cámara IP domo
NOVEDAD | DS-2DE3A404IWG-E/W |  | CAMARA | IP | 4MP | VCA,Deep learning,Darkfighter | PoE |  |  |  |  | PT | Varifocal | 2.8-12mm | IP66 | IR 50m | Altavoz,Micrófono | In/Out | Si | WDR | Si | HikVision DS-2DE3A404IWG-E/W 4 MP 4X Zoom IR Wi-Fi Mini cámara IP domo PT
| DS-2CV2041G2-IDW(2.8mm)(E) |  | CAMARA | IP | 4MP |  | No |  |  |  |  | Bullet | Fija | 2.8mm | IP66 | IR 30m | In/Out,Micrófono,Altavoz | No | Si | WDR | No | Cámara bullet IP de 4 MP. Antena dual incorporada 2.4G Wi-Fi. Micrófono y altavoz integrados, compatible con audio bidireccional. H.265, H.264. IR EIXIR 30m. IP66. Admite tarjeta sd
NOVEDAD | DS-2CD1047G2H-LIU(2.8mm) |  | CAMARA | IP | 4MP | ColorVu | PoE |  |  |  |  | Bullet | Fija | 2.8mm | IP67 | IR 30m | Micrófono | No | Si | WDR | No | La cámara panorámica de red Hikvision ColorVu DS-2CD1047G2H-LIU 2.8mm es una excelente opción para la vigilancia de video. Con su diseño de bala dual y luz dual, esta cámara ofrece una calidad de imagen excepcional tanto de día como de noche.
| DS-2CD1043G2-IUF(2.8mm) |  | CAMARA | IP | 4MP | Motion detection | PoE |  |  |  |  | Bullet | Fija | 2.8mm | IP67 | IR 30m | N/A | In/Out | Si | WDR | No | Cámara bullet IP 4 MP. COn tecnología WDR y H.265. Tecnología VCA. IP67. Micrófono incorporado.
| DS-2CD1643G2-IZ(2.8-12mm) |  | CAMARA | IP | 4MP | Motion detection | No |  |  |  |  | Bullet | Varifocal | 2.8-12mm | IP67 | IR 50m | N/A | No | Si | WDR | No | Cámara Bullet IP de 4MP. Tecnología WDR y H.265+. IR 50m. IP67 . Motion detection humano/vehículo
| DS-2CV2141G2-IDW(2.8mm)(E) |  | CAMARA | IP | 4MP |  | No |  |  |  |  | Minidomo | Fija | 2.8mm | IP66 | IR 30m | In/Out | No | Si | N/A | Si | Cámara Wifi minidomo IP Hikvision, resolución 4MP, óptica fija 2.8mm, LEDS IR alcance 30m. Audio In/Out. Incluye fuente de alimentación.
| DS-2CD1343G2-IUF(2.8mm) |  | CAMARA | IP | 4MP | VCA | PoE |  |  |  |  | Minidomo | Fija | 2.8mm | IP67 | IR 30m | Micrófono | No | Si | WDR | No | Cámara Minidomo IP de 4 MP con Motion detection. Con tecnología VCA. WDR 120dB y H.265+. Almacenamiento hasta 256 GB. Micrófono incorporado. IP67
| DS-2CD1343G2-I(2.8mm) |  | CAMARA | IP | 4MP | VCA,Motion detection | PoE |  |  |  |  | Minidomo | Fija | 2.8mm | IP67 | IR 30m | N/A | No | No | WDR | No | Cámara IP con MD de 4 MP. Resistente al agua y al polvo (IP67). Tecnología WDR y H.265+. Alcance IR 30m.
NOVEDAD | DS-2CD1347G2H-LIU(2.8mm) |  | CAMARA | IP | 4MP | ColorVu,VCA,Motion detection | PoE |  |  |  |  | Minidomo | Fija | 2.8mm | IP67 | IR 30m | Micrófono | No | Si | WDR | No | Cámara turret fija ColorVu de 4 MP con luz híbrida inteligente. Con tecnología VCA y motion detection. Smart Hybrid Light: tecnología avanzada con largo alcance. Micrófono incorporado para seguridad de audio en tiempo real. IP67
| DS-2CD1143G2-I(2.8mm)(T) |  | CAMARA | IP | 4MP | Motion detection | No |  |  |  |  | Minidomo | Fija | 2.8mm | IP67,IK10 | IR 30m | N/A | No | No | WDR | No | Cámara MD IP de 4MP. Tecnología WDR y H.265+. IR 30m. IP67 e IK10. Detección humano/vehículo
| DS-2CV2141G2-IDW(4mm)(E) |  | CAMARA | IP | 4MP |  | No |  |  |  |  | Minidomo | Fija | 4mm | IP66 | IR 30m | In/Out | No | Si | N/A | Si | Cámara Wifi minidomo IP Hikvision, 4MP, 2.8mm, IR 30m. Audio In/Out
| DS-2CD1743G2-IZS(2.8-12mm) |  | CAMARA | IP | 4MP | Motion detection | No |  |  |  |  | Minidomo | Varifocal | 2.8-12mm | IP67,IK10 | IR 30m | N/A | No | Si | WDR | No | Cámara Minidomo IP de 4MP. Tecnología WDR y H.265+. IR 30m. IP67 e IK10. Motion detection humano/vehículo
NOVEDAD | DS-2CD1147G2H-LIU(2.8mm) |  | CAMARA | IP | 4MP | VCA,ColorVu,Motion detection | PoE |  |  |  |  | PT | Fija | 2.8mm | IP67,IK08 | IR 30m | Micrófono | No | Si | WDR | No | Hikvision DS-2CD1147G2H-LIU(2,8 mm) Value Series 4MP ColorVu con cámara IP domo de luz híbrida inteligente
| DS-2DE2C400MW-DE(F0)(S7) |  | CAMARA | IP | 4MP | Darkfighter | PoE |  |  |  |  | Domo PTZ | Fija | 2.8mm | IP66 | IR 30m | Micrófono,Altavoz | In/Out | Si | DWDR | No | Cámara Domo IP con tecnología Darkfighter de 2 pulgadas y 4 MP. Tecnología DWDR y 3D DNR. Microfono incorporado. Con Hik-connect. Ranura tarjeta hasta 256GB. Resistencia al agua y polvo IP66
| DS-2CD1743G2-LIZSU(2.8-12mm) |  | CAMARA | IP | 4MP | VCA,Conteo personas | PoE |  |  |  |  | Domo PTZ | Varifocal | 2.8-12mm | IP67,IK08 | IR 30m | In/Out,Micrófono | In/Out | Si | WDR | No | Cámara de red domo varifocal MD 2.0 de doble luz de 4 MP
| DS-2DE4415IW-DE(T5) |  | CAMARA | IP | 4MP | Darkfighter | PoE |  |  |  |  | Domo PTZ | Varifocal | Zoom x15 | IP66 | IR 100m | In/Out | In/Out | Si | WDR | No | Domo de velocidad de red IR con tecnología DarkFighter de 4 pulgadas, 4 MP, 15X. Clasificación de objetivos humanos y de vehículos basada en aprendizaje profundo. H265+
| DS-2DE4425IW-DE(T5) |  | CAMARA | IP | 4MP | Darkfighter | PoE |  |  |  |  | Domo PTZ | Varifocal | Zoom x25 | IP66 | IR 100m | In/Out | In/Out | Si | WDR | No | Domo móvil IP exterior Hikvision, resolución 4MP, zoom óptico x 25, LEDS IR alcance 100m. Giro horizontal (Pan) 360º. Velocidad de giro 80°/s.
| DS-2DE2A404IW-DE3(C0)(S6)(C) |  | CAMARA | IP | 4MP | Reconocimiento facial | PoE |  |  |  |  | Domo PTZ | Varifocal | Zoom x4 | IP66,IK10 | IR 20m | In/Out,Micrófono | No | Si | WDR | No | Domo móvil exterior IP Hikvision, resolución 4MP, zoom ótico x 4, LEDS IR alcance 20m. Giro horizontal (Pan) 330º. Velocidad de giro 100°/s.
| DS-2DE2A404IW-DE3/W(C0)(S6)(C) |  | CAMARA | IP | 4MP | Darkfighter,Reconocimiento facial | PoE |  |  |  |  | Domo PTZ | Varifocal | Zoom x4 | IP66,IK10 | IR 20m | In/Out,Micrófono | No | Si | WDR | Si | Domo móvil exterior IP Hikvision, resolución 4MP, zoom ótico x 4, LEDS IR alcance 20m. Giro horizontal (Pan) 330º. Velocidad de giro 100°/s. Wifi.
NOVEDAD | DS-2CD1363G2-LIUF(2.8mm) |  | CAMARA | IP | 6MP | VCA | PoE | 0 |  |  |  | Minidomo | Fija | 2.8mm | IP67 | IR 30m | Micrófono,In/Out | In/Out | Si | WDR | No | Cámara Minidomo IP de 4 MP con Motion detection. Con tecnología VCA. WDR 120dB y H.265+. Almacenamiento hasta 256 GB. Micrófono incorporado. IP67
NOVEDAD | DS-2CD1763G2-LIZSU(2.8-12mm) |  | CAMARA | IP | 6MP | VCA | PoE | 0 |  |  |  | Domo PTZ | Varifocal | 2.8-12mm | IP67,IK08 | IR 30m | Micrófono,In/Out | In/Out | Si | WDR | No | Cámara IP domo varifocal MD 2.0 de doble luz de 6 MP
NOVEDAD | DS-2CD1663G2-LIZSU(2.8-12mm) |  | CAMARA | IP | 6MP | VCA,Motion detection | PoE |  |  |  |  | Bullet | Varifocal | 2.8-12mm | IP67 | IR 50m | Micrófono | In/Out | Si | WDR | No | Cámara IP tipo bullet varifocal MD 2.0 con luz dual de 6 MP
| DS-2CE16D0T-ITF(2.8mm)(C) |  | CAMARA | HD | 2MP | HD 4en1 | No |  |  |  |  | Bullet | Fija | 2.8mm | IP67 | IR 30m | N/A | No | No | DWDR | No | Cámara tipo bullet HD-TVI 4 en 1 Hikvision, resolución 2MP, óptica fija 2.8mm, LEDS IR con alcance 30m.
| DS-2CE17D0T-IT3FS(2.8mm) |  | CAMARA | HD | 2MP | HD 4en1 | No |  |  |  |  | Bullet | Fija | 2.8mm | IP67 | IR 40m | Micrófono,In/Out | No | No | DWDR | No | Cámara bullet HD-TVI 4 en 1 Hikvision, 2MP, IR 40m. Micrófono integrado, audio por el coaxial en señal HD-TVI.
| DS-2CE17D0T-IT3F(2.8mm)(C) |  | CAMARA | HD | 2MP | HD 4en1 | No |  |  |  |  | Bullet | Fija | 2.8mm | IP67 | IR 40m | N/A | No | No | DWDR | No | Cámara bullet HD-TVI 4 en 1 Hikvision, resolución 2MP, óptica fija 2.8mm, LEDS IR EXIR alcance 40m. IP67.
| DS-2CE19D0T-IT3ZF(2.7-13.5mm) |  | CAMARA | HD | 2MP | HD 4en1 | No |  |  |  |  | Bullet | Varifocal | 2.7-13.5mm | IP67 | IR 40m | N/A | No | No | WDR | No | Cámara bullet HD-TVI 4 en 1 Hikvision, resolución 2MP, óptica varifocal 2.7-13.5mm motorizada, LEDS IR EXIR alcance 70m.
| DS-2CE56D0T-IRMMF(2.8mm)(C) |  | CAMARA | HD | 2MP | HD 4en1 | No |  |  |  |  | Minidomo | Fija | 2.8mm | Interior | IR 20m | N/A | No | No | DWDR | No | Cámara minidomo HD-TVI 4 en 1 Hikvision, resolución 2MP, óptica fija 2.8mm, LEDS IR alcance 20m. Carcasa plástico.
| DS-2CE56D0T-IT3F(2.8mm)(C) |  | CAMARA | HD | 2MP | HD 4en1 | No |  |  |  |  | Minidomo | Fija | 2.8mm | IP67 | IR 20m | N/A | No | No | DWDR | No | Cámara minidomo HD-TVI 4 en 1 Hikvision, resolución 2MP, óptica fija 2.8mm, LEDS IR EXIR alcance 40m.
| DS-2CE76D0T-ITMFS(2.8mm) |  | CAMARA | HD | 2MP | HD 4en1 | No |  |  |  |  | Minidomo | Fija | 2.8mm | IP67 | IR 30m | Micrófono | No | No | DWDR | No | Cámara minidomo HD-TVI 4 en 1 Hikvision, resolución 2MP, óptica fija 2.8mm, LEDS IR alcance 30m. Micrófono integrado, audio por el coaxial en señal HD-TVI.
| DS-2CE78D0T-IT3FS(2.8mm) |  | CAMARA | HD | 2MP | HD 4en1 | No |  |  |  |  | Minidomo | Fija | 2.8mm | IP67 | IR 40m | N/A | No | No | DWDR | No | Cámara mini domo HD-TVI 4 en 1 Hikvision, 2MP, IR 40m. Micrófono integrado, audio por el coaxial en señal HD-TVI.
| DS-2CE5AD0T-VPIT3ZF(2.7-13.5mm) |  | CAMARA | HD | 2MP | HD 4en1 | No |  |  |  |  | Minidomo | Varifocal | 2.7-13.5mm | IP66,IK10 | IR 70m | N/A | No | No | N/A | No | Cámara minidomo HD-TVI 4 en 1 Hikvision, resolución 2MP, óptica varifocal 2.7-13.5mm motorizada, LEDS IR EXIR alcance 70m.
| DS-2CE79D0T-VFIT3F(2.7-13.5mm)(C) |  | CAMARA | HD | 2MP | HD 4en1 | No |  |  |  |  | Minidomo | Varifocal | 2.7-13.5mm | IP67 | IR 40m | N/A | No | No | DWDR | No | Cámara minidomo HD de 2MP. Un puerto para cuatro señales conmutables (TVI/AHD/CVI/CVBS). IR40m. IP67.
| DS-2CE79D0T-IT3ZF(2.7-13.5mm) |  | CAMARA | HD | 2MP | HD 4en1 | No |  |  |  |  | Minidomo | Varifocal | 2.7-13.5mm | IP67 | IR 70m | N/A | No | No | WDR | No | Cámara minidomo varifocal 2.7-13.5mm de 2MP con tecnología 3D DNR y WDR de 120dB. Con alto rendimiento nocturno de hasta 0,005 Lux. 4 en 1 (4 señales conmutables TVI/ AHD/ CVI/ CVBS). Resistencia agua y polvo IP67
| DS-2CE79D3T-IT3ZF(2.7-13.5mm) |  | CAMARA | HD | 2MP | HD 4en1 | No |  |  |  |  | Minidomo | Varifocal | 2.7-13.5mm | IP67 | IR 70m | N/A | No | No | WDR | No | Cámara minidomo varifocal 2.7-13.5mm de 2MP con tecnología 3D DNR y WDR de 120dB. Con alto rendimiento nocturno de hasta 0,005 Lux. La lente se enfoca automaticamente al acercar y alejar el zooom. 4 en 1 (4 señales conmutables TVI/ AHD/ CVI/ CVBS). Resistencia agua y polvo IP68
| DS-2AE4215T-D(E) |  | CAMARA | HD | 2MP | Darkfighter,HD 4en1 | No |  |  |  |  | Domo PTZ | Varifocal | Zoom x15 | IP66 | Sin LED | N/A | In/Out | No | WDR | No | Cámara Domo Analógica con tecnología Darkfighter de 4 pulgadas y 2MP con zoom 15x. Tecnología WDR de 120 dB y posicionamiento inteligente 3D. Con filtro de corte IR. Salida de video TVI/AHD/CVI/CVBS conmutable.
| DS-2AE4215T-D3(D) |  | CAMARA | HD | 2MP | Darkfighter | No |  |  |  |  | Domo PTZ | Varifocal | Zoom x15 | IP66 | Sin LED | N/A | In/Out | No | WDR | No | Cámara Domo Analógica con tecnología Darkfighter de 4 pulgadas y 2MP con zoom 15x. Tecnología WDR de 120 dB y posicionamiento inteligente 3D. Con alarma. Capacidad de giro e inclinación. Resistencia agua y polvo IP66
| DS-2AE4225TI-D(E) |  | CAMARA | HD | 2MP | Darkfighter,HD 4en1 | No |  |  |  |  | Domo PTZ | Varifocal | Zoom x25 | IP66 | IR 100m | N/A | In/Out | No | WDR | No | Domo móvil HD-TVI 4 en 1 Hikvision, resolución 2MP, zoom óptico x 25 con rango focal 4.8-120mm. Velocidad de giro 80°/s. con soporte incluido.
| DS-2AE4225T-D(E) |  | CAMARA | HD | 2MP | Darkfighter,HD 4en1 | No |  |  |  |  | Domo PTZ | Varifocal | Zoom x25 | IP66 | Sin LED | N/A | In/Out | No | WDR | No | Cámara Domo Analógico 4 en 1 con tecnología darkfighter de 4 pulgadas, 2 MP, zoom 25X. INCLUYE SOPORTE A PARED
| DS-2AE4225T-A(E) |  | CAMARA | HD | 2MP | HD 4en1 | PoC |  |  |  |  | Domo PTZ | Varifocal | Zoom x25 | IP66 | Sin LED | N/A | No | No | WDR | No | Cámara domo de velocidad analógica DarkFighter de 4 pulgadas y 2 MP con zoom óptico de 25X,Resistente al agua y al polvo (IP66),Posicionamiento inteligente 3D,Salida de video TVI/AHD/CVI/CVBS conmutable.
| DS-2CE16H0T-ITF(2.8mm)(C) |  | CAMARA | HD | 5MP | HD 4en1 | No |  |  |  |  | Bullet | Fija | 2.8mm | IP67 | IR 20m | N/A | No | No | N/A | No | Cámara bullet HD-TVI 4 en 1 Hikvision, resolución 5MP, óptica fija 2.8mm, ultra baja iluminación, IR 20m.
| DS-2CE16H0T-ITFS(2.8mm) |  | CAMARA | HD | 5MP | HD 4en1 | No |  |  |  |  | Bullet | Fija | 2.8mm | IP67 | IR 30m | Micrófono | No | No | DWDR | No | Cámara bullet analógica 4 en 1 resolución de 5 MP, Óptica fija micrófono incorporado. tecnología infrarroja avanzada IR30Mts.
| DS-2CE17H0T-IT3F(2.8mm)(C) |  | CAMARA | HD | 5MP | HD 4en1 | No |  |  |  |  | Bullet | Fija | 2.8mm | IP67 | IR 40m | N/A | No | No | DWDR | No | Cámara bullet HD-TVI 4 en 1 Hikvision, resolución 5MP, óptica fija 2.8mm, LEDS IR EXIR alcance 40m.
| DS-2CE19H0T-AIT3ZF(2.7-13.5mm)(C) |  | CAMARA | HD | 5MP | HD 4en1 | No |  |  |  |  | Bullet | Varifocal | 2.7-13.5mm | IP67 | IR 40m | N/A | No | No | DWDR | No | Cámara bullet HD-TVI Hikvision, 5MP,IR 40m. Alimentación 12VDC/24VAC.
| DS-2CE76H0T-ITMFS(2.8mm) |  | CAMARA | HD | 5MP | HD 4en1 | No |  |  |  |  | Minidomo | Fija | 2.8mm | IP67 | IR 30m | Micrófono | No | No | DWDR | No | Cámara minidomo HD-TVI 4 en 1 Hikvision, resolución 5MP, óptica fija 2.8mm, LEDS IR alcance 30m. Micrófono integrado, audio por el coaxial en señal HD-TVI.
| DS-2CE76H0T-ITMF(2.8mm)(C) |  | CAMARA | HD | 5MP | HD 4en1 | No |  |  |  |  | Minidomo | Fija | 2.8mm | IP67 | IR 30m | N/A | No | No | DWDR | No | Cámara minidomo HD-TVI 4 en 1 Hikvision, resolución 5MP, óptica fija 2.8mm, LEDS IR alcance 30m.
| DS-2CE78H0T-IT3F(2.8mm)(C) |  | CAMARA | HD | 5MP | HD 4en1 | No |  |  |  |  | Minidomo | Fija | 2.8mm | IP67 | IR 40m | N/A | No | No | DWDR | No | Cámara minidomo HD-TVI 4 en 1 Hikvision, resolución 5MP, óptica fija 2.8mm, LEDS IR alcance 40m.
| DS-2CE57H0T-VPITF(2.8mm)(C) |  | CAMARA | HD | 5MP | HD 4en1 | No |  |  |  |  | Minidomo | Fija | 2.8mm | IP67,IK10 | IR 20m | N/A | No | No | DWDR | No | Cámara minidomo HD-TVI 4 en 1 Hikvision, resolución 5MP, óptica fija 2.8mm, LEDS IR EXIR alcance 30m.
| DS-2CE79H0T-IT3ZF(2.7-13.5mm)(C) |  | CAMARA | HD | 5MP | HD 4en1 | No |  |  |  |  | Minidomo | Varifocal | 2.7-13.5mm | IP67 | IR 40m | N/A | No | No | DWDR | No | Cámara minidomo 4 en 1 resolución de 5 MP, lente varifocal 2,7 mm a 13,5 mm, distancia de IR 40Mtrs. resistente al polvo y al agua(IP67).
| DS-2CE5AH0T-AVPIT3ZF/2.7-13.5mm/C |  | CAMARA | HD | 5MP | HD 4en1 | No |  |  |  |  | Minidomo | Varifocal | 2.7-13.5mm | IP67,IK10 | IR 40m | N/A | No | No | DWDR | No | Cámara domo Lente varifocal motorizada de 2,7 mm a 13,5 mm, resolucion 5 MP,Distancia IR de hasta 40 m para imágenes nocturnas brillantes,Un puerto para cuatro señales conmutables (TVI/AHD/CVI/CVBS), Resistente al agua y al polvo (IP67) y resistente al vandalismo (IK10).
| DS-2CE5AH0T-VPIT3ZE/2.7-13.5mm(C) |  | CAMARA | HD | 5MP |  | No |  |  |  |  | Minidomo | Varifocal | 2.7-13.5mm | IP67,IK10 | IR 40m | N/A | No | No | DWDR | No | Cámara minidomo analógica POC varifocal de 5MP. IR hasta 40m. Resistente al agua y al polvo IP67 y resistente al vandalismo IK10.
| DS-2CE16U1T-ITF(2.8mm) |  | CAMARA | HD | 8MP | HD 4en1 | No |  |  |  |  | Bullet | Fija | 2.8mm | IP67 | IR 30m | N/A | No | No | DWDR | No | Cámara bullet HD-TVI Hikvision, resolución 8,3MP, óptica fija 2.8mm, LEDS IR EXIR alcance 30m.
| DS-2CE16U1T-IT3F(2.8mm) |  | CAMARA | HD | 8MP | HD 4en1 | No |  |  |  |  | Bullet | Fija | 2.8mm | IP67 | IR 60m | N/A | No | No | DWDR | No | Cámara bullet HD-TVI Hikvision, resolución 8,3MP, óptica fija 2.8mm, IR EXIR 60m.
| DS-2CE19U1T-IT3ZF(2.7-13.5mm) |  | CAMARA | HD | 8MP | HD 4en1 | No |  |  |  |  | Bullet | Varifocal | 2.7-13.5mm | IP67 | IR 80m | N/A | No | No | DWDR | No | Cámara bullet HD-TVI Hikvision, ,8MP, IR EXIR 80m.
| DS-2CE76U1T-ITMF(2.8mm) |  | CAMARA | HD | 8MP | HD 4en1 | No |  |  |  |  | Minidomo | Fija | 2.8mm | IP67 | IR 20m | N/A | No | No | N/A | No | Cámara minidomo HD-TVI 4 en 1 Hikvision, resolución 8.3MP, óptica fija 2.8mm, IR LEDS EXIR alcance 20m.
| DS-2CE78U1T-IT3F(2.8mm) |  | CAMARA | HD | 8MP | HD 4en1 | No |  |  |  |  | Minidomo | Fija | 2.8mm | IP67 | IR 60m | N/A | No | No | DWDR | No | Cámara minidomo HD-TVI 4 en 1 Hikvision, resolución 4K, óptica fija 2.8mm, IR EXIR alcance 60m.
| DS-U02 |  | CAMARA | - | 4MP | - | - |  |  |  |  | WebCam | - | - | - | - | Micrófono | - | - | - | - | Cámara web 4K. Lente de baja distorsión para reducir la distorsión de la imagen. Micrófono dual incorporado con sonido claro. Soporte de enfoque automático
| DS-UC8 |  | CAMARA | - | 4MP | - | - |  |  |  |  | WebCam | - | - | - | - | Micrófono | - | - | - | - | Cámara web 4K. Lente de baja distorsión para reducir la distorsión de la imagen. Micrófono dual incorporado con sonido claro. Soporte de enfoque automático
| NK42W0H-1T(WD)(D) |  | PACKS | [18 empty] | Un paquete con todo lo necesario para escenarios de monitoreo pequeños. 1 x NVR, capacidad de grabación de 4 canal x 1080P. Disco duro de 1 TB preinstalado. 4 camaras tipo bullet 2 MP,lente 2,8, IR de 30metros. Conexión Wi-Fi automática, Máx. Alcance inalámbrico de 80 m.
| NK42W1H-1T(WD)(B) |  | PACKS | [18 empty] | Un paquete con todo lo necesario para escenarios de monitoreo pequeños.1 x NVR, capacidad de grabación de 4 canal x 1080P. Disco duro de 1 TB preinstalado. 4 camaras wifi tipo domo 2 MP,lente 2,8, IR de 30metros. Conexión Wi-Fi automática, Máx. Alcance inalámbrico de 80 m. Un cable de red y un cable HDMI
VOLVER AL ÍNDICE
CONTACTAR CON DATSA

## HIK-PROCONNECT
PRECIOS HIKVISION HIK-PRO CONNECT
TIPO | FAMILIA | CATEGORÍA | MODELO | INCLUYE | IMAGEN | DESCRIPCIÓN
Software | Hik-ProConnect | Paquete Gratuito | Free package Functionality | Paquete de funciones gratuita |  | 1. Posibilidad de agregar un máximo de 1024 dispositivos al portal Hik-ProConnect 2. Posibilidad de entregar el sitio al cliente móvil Hik-Connect del usuario final (propietario) 3. Configurar dispositivos de forma remota a través de P2P 4. Comprobación básica del estado en línea / fuera de línea del dispositivo 5. Capacidades de visualización en vivo, reproducción y descarga de video (requiere autorización del usuario final) 6. Una cuenta de administrador - instalador 7. Prueba de tres meses para el paquete *Monitorización de estado* por dispositivo
Software | Hik-ProConnect | Monitorización de estado | Health Monitoring/1Devices/1year | Monitorización de estado 1 Dispositivo 1 año |  | Paquete Monitorización de estado para 1 dispositivo (1 año) Compatible con DVR/NVR/Panel de alarma /Control de acceso/ Intercom conectados a nube directamente. Funciones: Supervisión del estado con panel Notificación en tiempo real de excepciones del dispositivo Configuración de las reglas de vinculación Gestionar las funciones y los permisos de los empleados. Gestión de registros Cinco cuentas de instalador (administrador de instalador + cuatro empleados) Logo personalizado * Número de dispositivos ilimitados sólo para funciones del paquete básico * El instalador debe ingresar la clave en el portal Hik-ProConnect para activar el servicio.
Software | Hik-ProConnect | Monitorización de estado | Health Monitoring/20Devices/1year | Monitorización de estado 20 Dispositivos 1 año |  | Paquete Monitorización de estado para 20 dispositivos (1 año) Compatible con DVR/NVR/Panel de alarma /Control de acceso/ Intercom conectado a nube directamente. Funciones: Supervisión del estado con panel Notificación en tiempo real de excepciones del dispositivo Configuración de las reglas de vinculación Gestionar las funciones y los permisos de los empleados. Gestión de registros Cinco cuentas de instalador (administrador de instalador + cuatro empleados) Logo personalizado * Número de dispositivos ilimitados sólo para funciones del paquete básico * El instalador debe ingresar la clave en el portal Hik-ProConnect para activar el servicio.
Software | Hik-ProConnect | Monitorización de estado | Health Monitoring/100Devices/1year | Monitorización de estado 100 Dispositivos 1 año |  | Paquete Monitorización de estado para 100 dispositivos (1 año) Compatible con DVR/NVR/Panel de alarma /Control de acceso/ Intercom conectados a nube directamente. Funciones: Supervisión del estado con panel Notificación en tiempo real de excepciones del dispositivo Configuración de las reglas de vinculación Gestionar las funciones y los permisos de los empleados. Gestión de registros Cinco cuentas de instalador (administrador de instalador + cuatro empleados) Logo personalizado * Número de dispositivos ilimitados sólo para funciones del paquete básico * El instalador debe ingresar la clave en el portal Hik-ProConnect para activar el servicio.
Software | Hik-ProConnect | Monitorización de estado | Health Monitoring/1IPC/1year | Monitorización de estado 1 cámara IP 1 año |  | Paquete Monitorización de estado para 1 cámara IP dispositivos 1 año Compatible con 1 cámara IP conectada a nube directamente. Funciones: Supervisión del estado con panel Notificación en tiempo real de excepciones del dispositivo Configuración de las reglas de vinculación Gestionar las funciones y los permisos de los empleados. Gestión de registros Cinco cuentas de instalador (administrador de instalador + cuatro empleados) Logo personalizado * Número de dispositivos ilimitados sólo para funciones del paquete básico * El instalador debe ingresar la clave en el portal Hik-ProConnect para activar el servicio.
Software | Hik-ProConnect | Monitorización de estado | Health Monitoring/20IPC/1year | Monitorización de estado 20 cámaras IP 1 año |  | Paquete Monitorización de estado para 20 cámaras IP dispositivos (1 año) Compatible con 1 cámara IP conectada a nube directamente. Funciones: Supervisión del estado con panel Notificación en tiempo real de excepciones del dispositivo Configuración de las reglas de vinculación Gestionar las funciones y los permisos de los empleados. Gestión de registros Cinco cuentas de instalador (administrador de instalador + cuatro empleados) Logo personalizado * Número de dispositivos ilimitados sólo para funciones del paquete básico * El instalador debe ingresar la clave en el portal Hik-ProConnect para activar el servicio.
Software | Hik-ProConnect | Monitorización de estado | Health Monitoring/100IPC/1year | Monitorización de estado 100 cámaras IP 1 año |  | Paquete Monitorización de estado para 100 cámaras IP dispositivos (1 año) Compatible con 1 cámara IP conectada a nube directamente. Funciones: Supervisión del estado con panel Notificación en tiempo real de excepciones del dispositivo Configuración de las reglas de vinculación Gestionar las funciones y los permisos de los empleados. Gestión de registros Cinco cuentas de instalador (administrador de instalador + cuatro empleados) Logo personalizado * Número de dispositivos ilimitados sólo para funciones del paquete básico * El instalador debe ingresar la clave en el portal Hik-ProConnect para activar el servicio.
Software | Hik-ProConnect | Cuentas | 1 Installer Account/1year | 1 Cuenta de instalador 1 año |  | 1 Cuenta de instalador adicional (1 año) Creación de cuentas separadas para los empleados del instalador Configuración de diferentes roles y permisos Consulta registros de operaciones El instalador ingresa la clave en el portal Hik-ProConnect para activar el servicio
Software | Hik-ProConnect | Cuentas | 5 Installer Account/1year | 5 Cuentas de instalador 1 año |  | 5 cuentas de instalador adicional (1 año) Creación de cuentas separadas para los empleados del instalador Configuración de diferentes roles y permisos Consulta registros de operaciones El instalador ingresa la clave en el portal Hik-ProConnect para activar el servicio
Software | Hik-ProConnect | Cuentas | 25 Installer Account/1year | 25 Cuentas de instalador 1 año |  | 5 cuentas de instalador adicional (1 año) Creación de cuentas separadas para los empleados del instalador Configuración de diferentes roles y permisos Consulta registros de operaciones El instalador ingresa la clave en el portal Hik-ProConnect para activar el servicio
Software | Hik-ProConnect | Cuentas | Cloud Storage/7Day/1month/key | Almacenamiento en la nube. 7 días. 1 mes |  | Almacenamiento en la nube. 7 días. 1 mes
Software | Hik-ProConnect | Cuentas | Cloud Storage/30Day/1month/key | Almacenamiento en la nube. 30 días. 1 mes |  | Almacenamiento en la nube. 30 días. 1 mes
Software | Hik-ProConnect | Cuentas | Cloud Storage/7Day/1year/key | Almacenamiento en la nube. 7 días. 1 año |  | Almacenamiento en la nube. 7 días. 1 año
Software | Hik-ProConnect | Cuentas | Cloud Storage/30Day/1year/key | Almacenamiento en la nube. 30 días. 1 año |  | Almacenamiento en la nube. 30 días. 1 año
Software | Hik-ProConnect | Cuentas | DS-6700NI-S | Hik-por connect box |  | Hik-ProConnect Box es una caja, conectada al dispositivo back-end o a una cámara, para transcodificar vídeo a una definición adecuada y luego transmitirlo en la nube.
VOLVER AL INDICE
CONTACTAR CON DATSA

## HIK TRANSMISORES Y MONITORES
PRECIOS HIKVISION TRANSMISORES Y MONITORES
DISPONIBILIDAD | MODELO | IMAGEN | TIPO | MONITORES |  |  | SWITCHES |  |  |  | DESCRIPCIÓN
|  |  |  | Resolución | Pulgadas | Aspecto | Nº Bocas | PoE | Gestionable | Industrial
| DS-3E0105P-E(B) |  | SWITCH |  |  |  | 4 | Si | No | No | switch hikvision no gestionable de 4 puertos POE. Transmision Poe de largo alcance (hasta 300Mts con una tasa de velocidad por puerto de 10 Mbps). 30W por puerto.
| DS-3E0106HP-E |  | SWITCH |  |  |  | 4 | Si | Si | No | Switch POE 4 puertos Hikvision Diseño para transmisión de video. 2100 Mbps.1 puerto 10/100 Mbps Hi-PoE .3 puertos 10/100 Mbps PoE ports.2 puertos 10/100 Mbps RJ45 ports. Gestión inteligente PoE. Transmisión hasta 300m .Alimentación Puertos 1:60W - 2 a 4: 30 W, PoE: 60W Max. Consumo: 65 W.
| DS-3E0109P-E(C) |  | SWITCH |  |  |  | 8 | Si | No | No | switch Hikvision 8 puertos POE x 100 Mbps y 1 puerto Ethernet x 100 Mbps . No gestionable . transmisión de largo alcance (máximo 300 Mts). temperatura de operación -10 °C to 55 °C (14 °F to 131 °F).
| DS-3E0109P-E/M(B) |  | SWITCH |  |  |  | 8 | Si | No | No | switch Hikvision 8 puertos POE de 10/100 Mbps y 1 puerto RJ45 de 10/100 Mbps. no gestionable. protección contra sobre tensión. transmisión POE de largo alcance.( máximo 300mts). temperatura de funcionamiento -10 °C a 55 °C (14 °F a 131 °F).
| DS-3E0310HP-E |  | SWITCH |  |  |  | 8 | Si | No | No | switch Hikvision 8 puertos POE 2 puertos UPLINK , no gestionable. transmisión de largo alcance (máximo 300). protección contra sobretensión. temperatura de funcionamiento -10 °C a 55 °C (14 °F a 131 °F).
| DS-3E0318P-E(C) |  | SWITCH |  |  |  | 16 | Si | No | No | switch Hikvision de 16 Puertos POE X 10/100 Mbps. no gestionable. 30W x puerto. temperatura de funcionamiento -10 °C a 55 °C (14 °F a 131 °F)
| DS-3E0326P-E(C) |  | SWITCH |  |  |  | 24 | Si | Si | No | Switch POE inteligente de 24 puertos. Transmisión hasta 300 m. Tipo de puerto: RJ45 port, full duplex, MDI/MDI-X adaptive
| DS-3E0505HP-E |  | SWITCH |  |  |  | 3 | Si | Si | No | switch Hikvision 3 puertos Gigabit PoE (salida POE 30W máximo), 1 puerto Gigabit Hi-PoE(salida POE 60W máximo) y 1 puerto Gigabit RJ45.Transmisión de largo alcance de hasta 300 m.
DESCATALOGADO. Sustituto: DS-3E1505P-E | DS-3E0505P-E |  | SWITCH |  |  |  | 4 | Si | No | No | Los conmutadores no administrados PoE de capa 2 GB DS-3E0505P-E, proporciona puertos PoE de 4 GB y un puerto RJ45 de 10/100/1000 Mbps. Los conmutadores proporcionan tecnología PoE avanzada y conectan otros dispositivos con alto rendimiento. Mientras tanto, todos los puertos GB garantizan una transmisión estable de datos.
| DS-3E0510HP-E |  | SWITCH |  |  |  | 8 | Si | Si | No | switch Hikvision 8 puertos POE. 6 puertos Gigabit PoE (30W máximo), 2 puertos Gigabit Hi-PoE (60W máximo), 1 puerto Gigabit RJ45 y 1 puerto de fibra óptica Gigabit. Transmisión de largo alcance de hasta 300 m.
| DS-3E0510P-E |  | SWITCH |  |  |  | 8 | Si | No | No | 8 × Gigabit puertos POE, 1 × Gigabit puerto RJ45 , 1 × Gigabit puerto fibra óptica.
| DS-3E0510P-E/M |  | SWITCH |  |  |  | 8 | Si | Si | No | 8 × Gigabit uertos POE, 1 × Gigabit puerto RJ45 , 1 × Gigabit puerto fibra optica.
| DS-3E0520HP-E |  | SWITCH |  |  |  | 16 | Si | No | No | Switch POE no administrado Gigabit de 16 puertos.
| DS-3E0524TF |  | SWITCH |  |  |  | 24 | No | No | Si | Conmutador no administrado Gigabit de 24 puertos. 12 puertos. Conmutación de almacenamiento y reenvío.Protección contra sobretensiones de 4 KV. Plug and play
| DS-3E0528HP-E |  | SWITCH |  |  |  | 24 | Si | No | No | Switch POE no administrado Gigabit de 24 puertos. 20 puertos Gigabit PoE, 4 puertos Gigabit Hi-PoE, 2 puertos Gigabit RJ45 y 2 puertos de fibra óptica Gigabit.Protección contra sobretensiones de 6 KV para puertos PoE. Transmisión de largo alcance de hasta 300 m. Vigilancia PoE para detectar automáticamente y reiniciar las cámaras que no responden. Aislamiento de puertos para mejorar la seguridad de la red. Diseño de acceso a la red Gigabit. Reenvío a velocidad de cable. Conmutación de almacenamiento y envío. Carcasa de metal sólido de alta resistencia
NOVEDAD | DS-3E1105P-EIV2 |  | SWITCH |  |  |  | 4 | Si | Si | No | Switch de gestión inteligente de PoE con 4 puertos PoE RJ45 de 100 Mbps, 1 puerto de red RJ45 de 100 Mbps. Estándar IEEE 802.3at/af para puertos PoE.
| DS-3E1309P-EI |  | SWITCH |  |  |  | 8 | Si | Si | No | Switch de gestión inteligente de PoE con 8 puertos RJ45 PoE de 100 Mbps, 1 puerto RJ45 de red gigabit. Estándar IEEE 802.3at/af para puertos PoE.
| DS-3E1310P-SI |  | SWITCH |  |  |  | 8 | Si | Si | No | Conmutador POE inteligente Fast Ethernet de 8 puertos. 8 puertos PoE RJ45 de 100 Mbps, combo de 2 gigabits. IEEE 802.3at / por defecto para puertos PoE. Gestión de topología de red, envío de alarmas, monitor de estado de red. Protección contra sobretensiones de 6 KV para puertos PoE. La cámara AF/AT puede alcanzar hasta 300 m en modo extendido.
| DS-3E1326P-EI |  | SWITCH |  |  |  | 24 | Si | Si | No | Conmutador POE web Fast Ethernet de 24 puertos. Conmutador de red de capa 2 diseñado para transmisión de datos de video. 24 puertos PoE de 10/100 Mbps y 2 puertos combinados de enlace ascendente de 10/100/1000 Mbps. Administración web: admite administración inteligente como VLAN, agregación de enlaces, QoS, protección contra bucles a través de STP, SNMP, etc. para reducir la dificultad y el tiempo del proyecto, ahorrar costos y proteger la inversión del cliente. IEEE 802.3 af y fuente de alimentación PoE alta. Transmisión PoE de larga distancia máxima de 250 m. Prioridad de transmisión del puerto VIP. Seguro y fiable con protección contra sobretensiones de 4 KV.
| DS-3E1326P-EI/M |  | SWITCH |  |  |  | 24 | Si | Si | No | Puerto PoE de 24 × 10/100 Mbps, 1 × combo Gigabit, 1 × puerto Gigabit RJ45. Estándar IEEE 802.3at/af para puertos PoE. Gestión de topología de red, activación de alarmas, monitor de estado de red. Protección contra sobretensiones de 6 KV para puertos PoE. La cámara AF/AT puede alcanzar hasta 300 m en modo extendido.
| DS-3E1326P-SI |  | SWITCH |  |  |  | 24 | Si | Si | No | Switch POE inteligente Fast Ethernet de 24 puertos.
NOVEDAD | DS-3E1505P-EI |  | SWITCH |  |  |  | 4 | Si | No | No | Conmutador POE inteligente Gigabit de 4 puertos.Presupuesto total de energía PoE 60W. Soporta VLAN 802.1Q. Transmisión PoE de largo alcance de hasta 300 m Protección contra sobretensiones de 6KV
| DS-3E1508-EI |  | SWITCH |  |  |  | 8 | No | Si | No | Switch de gestión inteligente con 8 puertos RJ45 × gigabit
NOVEDAD | DS-3E1510P-EI/M |  | SWITCH |  |  |  | 8 | Si | No | No | Conmutador POE inteligente Gigabit de 8 puertos. 8 Presupuesto total de energía PoE 60W. Soporta VLAN 802.1Q. Transmisión PoE de largo alcance de hasta 300 m. Protección contra sobretensiones de 6KV
NOVEDAD | DS-3E1510P-EIV2 |  | SWITCH |  |  |  | 8 | Si | No | No | Conmutador POE inteligente Gigabit de 8 puertos. 8 puertos PoE gigabit y 2 puertos de fibra óptica gigabit. Protección contra sobretensiones de 6 KV para puertos PoE. Varios protocolos de gestión de capa 2.
| DS-3E1510P-SI |  | SWITCH |  |  |  | 8 | Si | Si | No | Conmutador POE inteligente Gigabit de 8 puertos Gigabit PoE y 2 puertos de fibra óptica Gigabit.
| DS-3E1516-EI |  | SWITCH |  |  |  | 16 | No | Si | No | Switch inteligente Gigabit de 16 puertos. 16 × puertos Gigabit RJ45. Diseño de acceso a la red Gigabit. Gestión de topología de red, envío de alarmas, monitor de estado de red. Carcasa de metal sólido de alta resistencia. Diseño confiable sin ventilador.
| DS-3E1518P-SI |  | SWITCH |  |  |  | 16 | Si | Si | No | Conmutador POE inteligente Gigabit de 16 puertos Gigabit PoE y 2 puertos de fibra óptica.
NOVEDAD | DS-3E1526P-EI/M |  | SWITCH |  |  |  | 24 | Si | No | No | Conmutador POE inteligente Gigabit de 24 puertos. 24 puertos Gigabit PoE RJ45, 1 puerto Gigabit RJ45, 1 puerto de fibra óptica Gigabit. Transmisión PoE de largo alcance de hasta 300 m. Protección contra sobretensiones de 6 kV
NOVEDAD | DS-3E1526P-SI |  | SWITCH |  |  |  | 24 | Si | Si | No | switch Hikvision 24 puertos Gigabit PoE y 2 puertos de fibra óptica Gigabit.
| DS-3E2528P(B) |  | SWITCH |  |  |  | 24 | Si | Si | No | switch hikvision gestionable de 24 puertos POE compatible con el protocolo de comunicación anillo. 24 puertos 10/100/1000Base-T PoE, 4 puertos 1000Base-X SFP, 1 puerto de consola. Temperatura/humedad de funcionamiento: 0 ℃-45 ℃, 5 %-95 % sin condensación
| DS-3T0506HP-E/HS |  | SWITCH |  |  |  | 4 | Si | Si | No | SWITCH POE de 4 puertos. Protección contra sobretensiones de 6 KV para puertos PoE. Transmisión de largo alcance de hasta 300 m. Vigilancia PoE para detectar automáticamente y reiniciar las cámaras que no responden. Con aislamiento de puertos para mejorar la seguridad de la red. Diseño sin ventilador.
| DS-3T0510HP-E/HS |  | SWITCH |  |  |  | 6 | Si | Si | No | Switch inmanejable con 6 puertos Gigabit PoE RJ45 + 2 puertos Gigabit Hi-PoE RJ45 + 2 Gigabit SFP de fibra óptica. Incluye fuente de alimentación
| DS-3T1306P-SI/HS |  | SWITCH |  |  |  | 4 | Si | Si | No | Gestionado, L2, Fast Ethernet (10/100), Bidireccional completo (Full duplex), Energía sobre Ethernet (PoE)
| DS-3T1310P-SI/HS |  | SWITCH |  |  |  | 8 | Si | Si | No | Gestionado, L2, Gigabit Ethernet (10/100/1000), Bidireccional completo (Full duplex), Energía sobre Ethernet (PoE)
NOVEDAD | DS-3T3512P |  | SWITCH |  |  |  | 8 | Si | Si | No | Conmutador POE industrial totalmente gestionado Gigabit de 8 puertos
| DS-3WF01C-2N |  | SWITCH |  |  |  |  | No | Si | No | Transmisión inalámbrico. Alto rendimiento para más canales. Distancia de transmisión de 500 m de largo. Fácil configuración. Diseño compacto
NOVEDAD | DS-D5022FN00 |  | MONITOR CCTV | 1920x1080 | 21.5 | 0.67292 |  |  |  |  | El monitor Hikvision DS-D5022FN00 es un dispositivo que se utiliza para visualizar imágenes y videos de alta calidad. Con una pantalla de 22 pulgadas y una resolución de 1920x1080, proporciona una visión clara y nítida. Además, el monitor tiene una relación de contraste de 1000:1 y un brillo máximo de 250 cd/m2 para garantizar una imagen brillante y detallada en cualquier entorno.
| DS-D5024FC-C |  | MONITOR CCTV | 1920x1080 | 24 | 16:9 |  |  |  |  | Monitor profesional Hikvision de 23,6” TFT LED, con marco de plástico. Resolución HD: 1920 x 1080. Entradas: 1x HDMI, 1x VGA, 1 x BNC. Soporte de sobremesa incluido.
| DS-D5027FN |  | MONITOR CCTV | 1920x1080 | 27 | 16:9 |  |  |  |  | Monitor profesional Hikvision de 27” TFT LED, sin marco, carcasa de plástico. Resolución HD: 1920 x 1080. Entradas: 1x HDMI y 1x VGA. Soporte de sobremesa incluido.
| DS-D5032FC-A |  | MONITOR CCTV | 1920x1080 | 31.5 | 16:9 |  |  |  |  | Monitor profesional Hikvision de 31,5” LED, con marco de plástico. Resolución HD: 1920x1080.Entradas de video: 1x HDMI, 1x VGA, 1 x BNC, 1 x DVI. Soporte de sobremesa incluido.
| DS-D5032QE |  | MONITOR CCTV | 1920x1080 | 32 | 16:9 |  |  |  |  | Monitor profesional Hikvision de 31,5” TFT LED, con marco de plástico. Resolución HD: 1920 x 1080. Entradas: 1x HDMI, 1x VGA. Soporte de sobremesa incluido. Con altavoz.
| DS-D5043QE |  | MONITOR CCTV | 1920x1080 | 43 | 16:9 |  |  |  |  | Monitor profesional Hikvision de 43” TFT LED, con marco metálico. Resolución HD: 1920 x 1080. Entradas: 1x HDMI, 1x VGA. Soporte de sobremesa incluido.
| DS-D5043UC |  | MONITOR CCTV | 3840x2160 | 43 | 16:9 |  |  |  |  | Monitor profesional Hikvision de 43” LED, con marco de plástico. Resolución HD: 4K. Entradas de video: 2x HDMI, 1x VGA, 1 x RJ45. Soporte no incluido, compatible VESA.
| DS-D5055UC-C |  | MONITOR CCTV | 3840x2160 | 55 | 16:9 |  |  |  |  | Monitor profesional Hikvision de 55” LED, con marco de plástico. Resolución HD: 4K. Entradas de video: 2x HDMI, 1x VGA, 1 x RJ45. Soporte no incluido, compatible VESA.
| DS-D5065UC-C |  | MONITOR CCTV | 1920x1080 | 65 | 16:9 |  |  |  |  | Monitor diseñado para videovigilancia. Retroiluminación LED de 65. Resolución 4K. HDMI, VGA, USB . Funcionamiento 24/7
| DS-DM1940W |  | SOPORTE CCTV | [7 empty] | Soporte a pared para monitores DS-D5019QE, DS-D5019QE-B, DS-D5022QE-E, DS-D5022QE-B, DS-D5022FC, DS-D5024FC, DS-D5032FC-A, DS-D5032FL, DS-D5032FL-B, DS-D5032FL-C, DS-D5040FC, DS-D5028UC
| DS-DM4255W |  | SOPORTE CCTV | [7 empty] | Soporte a pared para monitores de 42 a 55(estándar VESA) M6, 200x200, 300x300, 400x400
NOVEDAD | DS-DM4304B |  | SOPORTE CCTV | [7 empty] | Soporte base para montaje de monitores LCD - Hikvision DS-DM4304B - en chapa de acero laminado en frío SPCC, color negro.
| DS-DM5001B |  | SOPORTE CCTV | [7 empty] | Pie de monitor para DS-D5050UC
| DS-1005KI |  | TECLADO CCTV | [7 empty] | Controlador por USB Hikvision. Gestión de software iVMS y grabadores NVR -I. Alimentación y comunicación por el puerto USB. Programación de hasta 15 teclas.
| DS-1100KI(C) |  | TECLADO CCTV | [7 empty] | Controlador IP Hikvision. Control de domos IP y decodificadores (asignación de cámaras a las salidas de video de los decodificadores) a modo de matriz IP. Control hasta 256 dispositivos por RS-485 y 1280 dispositivos por usuario. Control del Zoom mediante giro.
| DS-1600KI(B) |  | TECLADO CCTV | [7 empty] | Controlador IP Hikvision con pantalla táctil para el control de domos IP y de decodificadores (asignación de cámaras a las salidas de video de los decodificadores) a modo de matriz IP. Permite controlar hasta 2000 dispositivos IP. Control del Zoom mediante giro.
| DRL-48V240W1EN |  | FUENTE ALIMENTACION | [7 empty] | Fuente de alimentación para Switch. Circuito de corriente constante incorporado para cargas reactivas.
| HK-SFP-1.25G-1310-DF-MM |  | MODULO SFP | [7 empty] | Módulo SFP. Con una fuente de alimentación única de 3.3V. Cumple con el estándar ROHS. Permite mayores densidades de puertos y mayor ancho de banda. Admite Ethernet de 1,25G
| HK-SFP-1.25G-20-1310-DF |  | MODULO SFP | [7 empty] | Módulo SFP óptico de suministro de energía única de 3.3V de tamaño pequeño.
| DS-1H18S/E(C) |  | ACCESORIO CCTV | [7 empty] | Balun pasivo para Cámaras HD-TVI. Alcance máximo 200m mediante UTP Cat.5E
| DS-1LN5E-S |  | ACCESORIO CCTV | [7 empty] | Cable de red UTP CAT5E de 305 m (cobre sólido, 0,5 mm, CM). Cable de red CAT5E de 305 m de diámetro completo. Diámetro del núcleo: 0,5 mm. Excelente rendimiento de transmisión usando cobre sólido. Calidad verificada por prueba de Fluke. Larga distancia de transmisión PoE garantizada. Gran resistencia a la llama del PVC.
| DS-1LN6-UU |  | ACCESORIO CCTV | [7 empty] | Cable de red CAT6 (Rollo de 305m)
NOVEDAD | DS-3WF0EC-5ACT |  | RADIO ENLACE | [7 empty] | Dispositivo que amplía la señal de internet inalámbrico en un área determinada. Diseñado para mejorar la cobertura en ambientes domésticos o empresariales, este repetidor funciona recibiendo la señal de un enrutador wifi y extendiéndola para abarcar un mayor rango.
VOLVER AL ÍNDICE
CONTACTAR CON DATSA
VER EN WEB

## HIKVISION SOLUCIONES
PRECIOS HIKVISION SOLUCIONES 2024
Disponibilidad | Modelo | Imagen | Tipo | Descripción
| DS-7716NI-M4/16P |  | GRABADOR | 256Mbps Bit Rate Input Max(up to 16-ch IP video),16x4MP decoding capability, 4 SATA Interfaces,2 HDMI ouputs(up to 8K),1 eSATA,16 independent PoE network interfaces, alarm I/O: 16/9, 1.5U case,19"
| DS-7716NI-M4 |  | GRABADOR | 256Mbps Bit Rate Input Max(up to 16-ch IP video),16x4MP decoding capability, 4 SATA Interfaces,2 HDMI ouputs(up to 8K),1 eSATA, alarm I/O: 16/9, 1.5U case,19"
| AE-MN5043(RJ45) |  | GRABADOR | Support H.265 codec,build-in G-sensor Up to 4-ch 4MP network video input, 4 PoE RJ45 interface,Pluggable Anti-vibration HDD box, support up to 2TB HDD capacity, 1*SD/SDHC slot, Built-in GPS module, RJ45 ethernet connectors, Support shutdown delay configuration, Support vechile battery protection, 9~32VDC wide range power input. **3/4G module & WIFI module are optional and need order AE-MP1460 series
| DS-7608NI-M2 |  | GRABADOR | 128Mbps Bit Rate Input Max(up to 8-ch IP video),8x8MP decoding capability,HDMI up to 8K, 2 SATA Interfaces, alarm I/O: 4/1, 380 1U case
| DS-7608NI-M2/8P |  | GRABADOR | 128Mbps Bit Rate Input Max(up to 8-ch IP video),8x8MP decoding capability,HDMI up to 8K, 2 SATA Interfaces, 8 independent PoE network interfaces, alarm I/O: 4/1, 380 1U case
NOVEDAD | DS-7616NI-M2 |  | GRABADOR | 256Mbps Bit Rate Input Max(up to 16-ch IP video),16x4MP decoding capability,HDMI up to 8K, 2 SATA Interfaces, alarm I/O: 4/1, 380 1U case
NOVEDAD | iDS-7716NXI-M4/X |  | GRABADOR | Facial Recognition for up to 16 channels picture stream or 16 channels video stream;Support 16 face libraries, up to 100,000 face pictures per library and support 100,000 pictures in total. Video Structuralization for up to 12-ch video analysis. False alarm filtering for up to 16-ch behavior detection(line crossing, intrusion,region entrance and region exiting) 256 Mbps Bit Rate Input Max(up to 16-ch IP video), 4 SATA Interfaces, Up to 14TB per HDD,alarm I/O: 16/8, 1.5U case,19"
| DS-7732NI-M4/24P |  | GRABADOR | 320Mbps Bit Rate Input Max(up to 32-ch IP video), 32x2MP decoding capability, 4 SATA Interfaces, 2 HDMI ouputs(up to 8K),1 eSATA,24 independent PoE network interfaces, alarm I/O: 16/9, 1.5U case,19"
| DS-9664NI-M16 |  | GRABADOR | 400Mbps Bit Rate Input Max(up to 64-ch IP video), 32x2MP decoding capability, 16 SATA Interfaces, 2 HDMI ouputs(up to 8K),1 eSATA, 1 CVBS, alarm I/O: 16/9, 3U case,19"
| DS-7764NI-M4 |  | GRABADOR | 400Mbps Bit Rate Input Max(up to 64-ch IP video), 32x2MP decoding capability, 4 SATA Interfaces, 2 HDMI ouputs(up to 8K),1 eSATA, alarm I/O: 16/9, 1.5U case,19"
| DS-9664NI-M8 |  | GRABADOR | 400Mbps Bit Rate Input Max(up to 64-ch IP video), 32x2MP decoding capability, 8 SATA Interfaces, 2 HDMI ouputs(up to 8K),1 eSATA, 1 CVBS, alarm I/O: 16/9, 2U case,19"
| iDS-9664NXI-M8/X |  | GRABADOR | Facial Recognition for up to 16 channels picture stream or 16 channels video stream;Support 32 face libraries, up to 100,000 face pictures per library and support 100,000 pictures in total. Video Structuralization for up to 8-ch video analysis. False alarm filtering for up to 24-ch behavior detection(line crossing, intrusion,region entrance and region exiting) 400Mbps Bit Rate Input Max(up to 64-ch IP video), 8 SATA Interfaces, Up to 14TB per HDD, alarm I/O: 16/9, 2U case,19",RAID 0/1/5/6/10
| DS-96128NI-M8 |  | GRABADOR | 400Mbps Bit Rate Input Max(up to 128-ch IP video), 32x2MP decoding capability, 8 SATA Interfaces, 2 HDMI ouputs(up to 8K),1 eSATA, 1 CVBS, alarm I/O: 16/9, 2U case,19"
| DS-7732NI-M4 |  | GRABADOR | 320Mbps Bit Rate Input Max(up to 32-ch IP video), 32x2MP decoding capability, 4 SATA Interfaces, 2 HDMI ouputs(up to 8K),1 eSATA,alarm I/O: 16/9, 1.5U case,19"
| DS-9632NI-M8 |  | GRABADOR | 320Mbps Bit Rate Input Max(up to 32-ch IP video), 32x2MP decoding capability, 8 SATA Interfaces, 2 HDMI ouputs(up to 8K),1 eSATA, 1 CVBS, alarm I/O: 16/9, 2U case,19"
| DS-96128NI-I16 |  | GRABADOR | 576Mbps Bit Rate Input Max(up to 128-ch IP video), 16 SATA Interfaces, alarm I/O: 16/8, RAID0,1,5,6,10 supported, 3U case,19"
| AE-MD5043-SD |  | GRABADOR | Up to 4-ch HD1080p@25fps max HD analog video & 4-ch audio input, Support H.265, 2x SD card slot,support up to 256GB for each SD card, solidated aviation connectors, Aluminum die-cast chassis with no fan design, 9~32VDC wide range power input.
NOVEDAD | AE-MN5043(1T/SSD)(RJ45) |  | GRABADOR | Support H.265 codec,build-in G-sensor Up to 4-ch 4MP network video input, 4 PoE RJ45 interface,Pluggable Anti-vibration HDD box, support up to 2TB HDD capacity, 1*SD/SDHC slot, Built-in GPS module, RJ45 ethernet connectors, Support shutdown delay configuration, Support vechile battery protection, 9~32VDC wide range power input. **3/4G module & WIFI module are optional and need order AE-MP1460 series
| DS-7632NI-M2 |  | GRABADOR | 320Mbps Bit Rate Input Max(up to 32-ch IP video),32x2MP decoding capability,HDMI up to 8K, 2 SATA Interfaces,alarm I/O: 4/1, 380 1U case
| DS-96128NI-I24 |  | GRABADOR | 576Mbps Bit Rate Input Max(up to 128-ch IP video), 24 SATA Interfaces, alarm I/O: 16/8, RAID0,1,5,6,10 supported, 4U case,19"
| DS-96128NI-M16 |  | GRABADOR | 400Mbps Bit Rate Input Max(up to 128-ch IP video), 32x2MP decoding capability, 16 SATA Interfaces, 2 HDMI ouputs(up to 8K),1 eSATA, 1 CVBS, alarm I/O: 16/9, 3U case,19"
| DS-96256NI-I16 |  | GRABADOR | 768Mbps Bit Rate Input Max(up to 256-ch IP video), 16 SATA Interfaces, alarm I/O: 16/8, RAID0,1,5,6,10 supported, 3U case,19"
| DS-96256NI-I24 |  | GRABADOR | 768Mbps Bit Rate Input Max(up to 256-ch IP video), 24 SATA Interfaces, alarm I/O: 16/8, RAID0,1,5,6,10 supported, 4U case,19"
| DS-MCC206/32G/WIFI |  | GRABADOR | Image Sensor: 1/2.9" progressive scan CMOS Max. Resolution: 1600 × 1200 Video Compression: H.264/H.265 Storage: 32G / 64G EMMC Dimension: 81 mm × 32.4 mm × 9 mm (3.2" × 1.3" × 0.4") Battery: 1550 mAh Charging Method: Type-C interface
| DS-MCC216/32G/WIFI |  | GRABADOR | Image Sensor: 1/2.9" progressive scan CMOS Max. Resolution: 1600 × 1200 Screen Size: 2.13" electronic ink screen Screen Resolution: 250 × 122 Video Compression: H.264/H.265 32/64GB internal storage, Dimension: 81 mm × 32.4 mm × 9 mm (3.2" × 1.3" × 0.4") Battery: 1550 mAh Charging Method: Type-C interface
| DS-MCC216/64G/WIFI |  | GRABADOR | Image Sensor: 1/2.9" progressive scan CMOS Max. Resolution: 1600 × 1200 Screen Size: 2.13" electronic ink screen Screen Resolution: 250 × 122 Video Compression: H.264/H.265 32/64GB internal storage, Dimension: 81 mm × 32.4 mm × 9 mm (3.2" × 1.3" × 0.4") Battery: 1550 mAh Charging Method: Type-C interface
| iDS-6716NXI-I/S(C) |  | GRABADOR | 【Deep learning Features】 False alarm filtering for up to 16-ch behavior detection(line crossing, intrusion,region entrance and region exiting) 【Description】 256 Mbps Bit Rate Input Max(up to 16-ch 2M IPC video stream, support the third party IPC), alarm I/O: 16/4
| iDS-7732NXI-M4/X |  | GRABADOR | Facial Recognition for up to 16 channels picture stream or 16 channels video stream;Support 16 face libraries, up to 100,000 face pictures per library and support 100,000 pictures in total. Video Structuralization for up to 12-ch video analysis. False alarm filtering for up to 24-ch behavior detection(line crossing, intrusion,region entrance and region exiting) 320 Mbps Bit Rate Input Max(up to 32-ch IP video), 4 SATA Interfaces, Up to 14TB per HDD,alarm I/O: 16/8, 1.5U case,19"
NOVEDAD | DS-2CD63C5G1-IVS(1.29mm) |  | CAMARA | · Heatmap: based on deep learning algorithms, the camera counts people and presents an intuitive map · Multi dewarping modes: the image can be dewarped to normal image for viewing intuitively · Built-in mic and speaker: the camera supports two-way audio for real-time audio security monitoring and communication · Built-in IR light: an IR range of 15 meters provides good visibility in low or even zero-light environments · High resolution 12 MP: capturing clear images even when dewarped into 4-image PTZ mode · Each image is clear and detailed · Panomorph lens RPL: 89VVT · Water and dust resistant (IP67) and vandal resistant (IK10)
| DS-2CD6944G0-IHS(2.8mm)(C) |  | CAMARA | 180°horizontal panoramic monitoring;2.8 mm and 6mm lens; H.265/H.264; 0~90° tilt adjustment;Horizontal field of view: 180°;4800 × 2688 @ 30 fps in panorama display mode;16MP(4 * 4MP ); IR 20m; IP67, IK10;Heater; Multiple display modes available:Panorama, original, panorama + ePTZ, and divided panorama;People Density by DeepLearning technology.
| DS-TCG205-E(12V/Poe) |  | CAMARA | 2MP(1920*1200) resolution ANPR camera
| iDS-2CD7A26G0-IZHS(2.8-12mm)(C) |  | CAMARA | Darkfighter Ultra-low light technology, 1/1.8" Progressive Scan CMOS, ICR, Color: 0.001 Lux/F1.2; B/W: 0.0003 Lux /F1.2; 1080P up to 50fps/60fps;H.265+/H.265/H.264+/H.264/MJPEG， 140dB WDR; 1*AudioOut,1*AudioIn,(-R: non support ); 2*AlarmIn, 2*AlarmOut; 5streams; -Y: anti-corrosion; IP67;IK10; Perimeter detection;Face recognition;Multi-target-type detection
| iDS-2CD7A26G0/P-IZHSY(2.8-12mm)(C) |  | CAMARA | Darkfighter Ultra-low light technology, 1/1.8" Progressive Scan CMOS, ICR, Color: 0.001 Lux/F1.2; B/W: 0.0003 Lux /F1.2; 1080P up to 50fps/60fps;H.265+/H.265/H.264+/H.264/MJPEG， 140dB WDR; 1*AudioOut,1*AudioIn(-Y support ); 1*Wiegand(-Y support) 2*AlarmIn, 2*AlarmOut; 5streams+5custom streams; (-Y: anti-corrosion); IP67;IK10; ANPR base in deeplearning technology;
| iDS-2CD7A26G0/P-IZHSY(8-32mm)(C) |  | CAMARA | Darkfighter Ultra-low light technology, 1/1.8" Progressive Scan CMOS, ICR, Color: 0.001 Lux/F1.2; B/W: 0.0003 Lux /F1.2; 1080P up to 50fps/60fps;H.265+/H.265/H.264+/H.264/MJPEG， 140dB WDR; 1*AudioOut,1*AudioIn(-Y support ); 1*Wiegand(-Y support) 2*AlarmIn, 2*AlarmOut; 5streams+5custom streams; (-Y: anti-corrosion); IP67;IK10; ANPR base in deeplearning technology;
| iDS-2CD7A26G0/P-IZHS(8-32mm)(C) |  | CAMARA | Darkfighter Ultra-low light technology, 1/1.8" Progressive Scan CMOS, ICR, Color: 0.001 Lux/F1.2; B/W: 0.0003 Lux /F1.2; 1080P up to 50fps/60fps;H.265+/H.265/H.264+/H.264/MJPEG， 140dB WDR; 1*AudioOut,1*AudioIn(-Y support ); 1*Wiegand(-Y support) 2*AlarmIn, 2*AlarmOut; 5streams+5custom streams; (-Y: anti-corrosion); IP67;IK10; ANPR base in deeplearning technology;
NOVEDAD | DS-2CD3523G2-IS(2.8mm) |  | CAMARA | 1/2.8" Progressive Scan CMOS; H.265+/H.265/H.264+/H.264/MJPEG; Color: 0.005 Lux @ (F1.6, AGC ON), 0 lux with IR; 25fps/30fps(1920×1080); VCA functions; 3 streams; 3D DNR; BLC/HLC; ICR; EXIR, up to 30m; DC12V&PoE; Built-in micro SD/SDHC/SDXC slot; HIK-Connect cloud service;Built-in microphone；1/1 Audio/Alarm IO
| DS-2DT6232X-AELY(T5) |  | CAMARA | Darkfighter Ultra-low light technology(Color: 0.002 Lux @(F1.5, AGC ON), B/W: 0.0002 Lux @(F1.5, AGC ON), 0 Lux with IR), 2MP Up to 1920 × 1080 resolution, 1/1.8 CMOS sensor, Stainless steel 316L; 140dB WDR,3D DNR, HLC, Pan range:360° endless; Tilt range: -20°~90°(Auto Flip), Pan Speed: 0.1°~160°/s, Tilt Speed: 0.1°~120°/s, 5.9 mm to 188.8 mm, 32 × Optical, 16 × digital zoom, smart features,Support Rapid focus, IK10, IP67, Hi-PoE&24VAC, NEMA 4X, C5-M certification,Face Capture,Road Traffic,Basic Event,Smart Event,Smart Tracking,Smart Record
| DS-2DF7C445IXR-AEL(T5) |  | CAMARA | · 1/1.8" Progressive Scan CMOS · High quality imaging with 4 MP resolution · Excellent low-light performance with DarkFighter technology · 45× optical zoom and 16× digital zoom provide close up views over expansive areas · 120 dB WDR, 3D DNR, HLC, Smart IR · Expansive night view with up to 180 m IR distance · Supports rapid focus · Water and dust resistant (IP66)
| DS-MH2311/32G/GLE(C) |  | CAMARA | Android Operating System H.264 and H.265 encoding, 1080p@30fps recording resolution, 2.4-inch TFT Touch screen, Built-in IR illuminators, Built-in GPS and Wi-Fi, IP67, 32GB internal storage, 3300mAh dismountable battery for 12 hours recording,190 g weight,95 × 60 × 29 mm size,Android 9.0 3G&4G! For Europe/Middle East ( except Turkey)/Africa/Southeast Asia BandS: LTE FDD: B1/B2/B3/B4/B5/B7/B8/B20 LTE TDD: B38/B39/B40/B41 WCDMA: B1/B2/B4/B5/B8
| DS-2XE6025G0-I(4mm)(B) |  | CAMARA | H.265+/H.265/H.264+/H.264;1920 × 1080@30fps;1/2.8" Progressive Scan CMOS; aluminium;120dB WDR;Support SD up to 256GB;IR range: 30 m;24 VDC, 0.3 A, max. 7.5 W; PoE;IP68;ATEX: II 2 G D Ex db IIC T6 Gb /Ex tb IIIC T80°C Db IP68 IECEx: Ex db IIC T6 Gb /Ex tb IIIC T80°C Db IP68
| DS-2XE6422FWD-IZHRS(2.8-12mm)(D) |  | CAMARA | 1/1.8" Progressive Scan CMOS; H.265+/H.265/H.264+/H.264/MJPEG；1920 × 1080 @30fps;BNC; Color: 0.0005 Lux @(F1.2, AGC ON), B/W: 0.0001 Lux @(F1.2, AGC ON), 0 Lux with IR; Auto-iris; 120dB WDR; IR range 80 m for 2.8 to 12 mm lens, and 150 m for 8 to 32 mm lens; Support on-board storage, up to 256GB；100 VAC to 240 VAC and PoE(802.3at); 6 behavior analyses, 3 exception detections, II 2 G Ex db IIC T6 Gb；II 2D Ex tb IIIC T80°C Db;ATEX，IECEx, IP68； Stainless steel 316L; Anti-Corrosion: NEMA 4X;C5；
| DS-2XE6222F-IS(6mm)(D)/316L |  | CAMARA | H.265+/H.265/H.264+/H.264;1920 × 1080 @30fps resolution;Three video streams;120dB WDR；IR range: 30 m;Support on-board storage, up to 128GB；AC 100V to 240V/PoE; 6 behavior analyses, 2 exception detections, 1 recognition; II 2 G Ex db IIC T6 Gb；II 2D Ex tb IIIC T80°C Db IP68;ATEX，IECEx, IP68； Stainless steel 316L; Anti-Corrosion: NEMA 4X;C5；
| DS-2DF4420-DX(S6/316L)(C) |  | CAMARA | 1/2.8" progressive scan CMOS；Up to 2560 × 1440 @30fps resolution; color: 0.005Lux @ (F1.6, AGC ON) B/W: 0.001Lux @ (F1.6, AGC ON)；120dB WDR ；20 × optical zoom, 16× digital zoom;H.265+/H.265/H.264+/H.264, low bit rate, ROI, SVC;IP68; DC12V, Max. 7 W; POE; 8kg; ATEX: Ex II 2GD Ex db IIC T6 Gb /Ex tb IIIC T80℃ Db IECEx: Ex db IIC T6 Gb /Ex tb IIIC T80℃ Db Stainless steel 316L; Anti-Corrosion: NEMA 4X;C5；
| DS-2DY9236I-CWX(T5/316L) |  | CAMARA | H.265+/H.265/H.264+/H.264;1/1.8" progressive scan CMOS; 1920 × 1080@30fps;color: 0.0005 Lux @ (F1.2, AGC ON), B/W: 0.0001 Lux @ (F1.2, AGC ON), 0 Lux with IR;36× optical zoom, 16× digital zoom;120 dB WDR;Up to 150 m IR distance; Explosion-proof certificate:Ex II 2 D Ex tb IIIC T80°C Db；Ex II 2 G Ex db IIC T6 Gb；Ex tb IIIC T80°C Db；Ex db IIC T6 Gb；Smart Event；Face Capture； 100 VAC to 240 VAC Max.: 100 W (Max. 15 W for IR) -40°C to 60°C (-40°F to 140°F) IP68 Standard, TVS 6000V; Stainless steel 316L; Anti-Corrosion: NEMA 4X;C5；
| DS-2TD2137T-4/QY |  | CAMARA | VOx UFPA 384x288 pixels, Lens 4.4mm, FOV(90° × 65.3°)，Pixel pitch 17 μm, NETD< 35mk, Main/Sub/Third stream in max resolution at 25 fps, Support contrast adjustment, 15 palettes of color adjustable, smart features, Thermographic accuracy (Measurement range): ±2℃/±2% (-20~550℃)
| iDS-2CD7A46G0/P-IZHSY(2.8-12mm)(C) |  | CAMARA | Darkfighter Ultra-low light technology, 1/1.8" Progressive Scan CMOS, ICR, Color: 0.0005 Lux/F1.2; B/W: 0.0003 Lux /F1.2; 4MP 25fps/30fps;H.265+/H.265/H.264+/H.264/MJPEG， 140dB WDR; 1*AudioOut,1*AudioIn(-Y support ); 1*Wiegand(-Y support); 2*AlarmIn, 2*AlarmOut; 5streams+5custom streams; (-Y: anti-corrosion); IP67;IK10; ANPR base in deeplearning technology;
DESCATALOGADO. Sustituto: DS-2CD3B46G2T-IZHS(2.8-12mm)(H)/eF/O-STD | DS-2CD3B46G2T-IZHS(2.8-12mm)(H) |  | CAMARA | 1/1.8" Progressive Scan CMOS; H.265+/H.265/H.264+/H.264/MJPEG; Darkfighter technology，P-Iris,Color: 0.0014 lux @(F1.2, AGC ON), 0 lux with IR; 25fps/30fps(2592x1944); VCA functions; 3 streams; 3D DNR; BLC; ICR; EXIR; DC12V&PoE; Built-in micro SD/SDHC/SDXC slot; Built-in Audio/Alarm I/O, HIK-Connect cloud service; Alarm:3/3, Audio:1/1,DC 12V output,onvif support NEMA 4X
| DS-2XS6A46G1-IZS/C36S80(2.8-12mm) |  | CAMARA | Include Battery,80W Photovoltaic panel,Bracket; 1/1.8" Progressive Scan CMOS;Color: 0.005 Lux @ (F1.3, AGC ON), B/W: 0 Lux with white light; 2560 × 1440 @ 15fps; H.265+/H.265/H.264/MJPEG;120dB WDR;3D DNR;AcuSense; DC12V; Build-in 256GB eMMC Storage; Support on-board storage up to 512GB;IP66;LTE-TDD/LTE-FDD/WCDMA/GSM 4G;MicroSIM; 8 days in rainy or cloudy days if it is fully charged;
| iDS-2CD7A45G0-IZHSY(4.7-118mm) |  | CAMARA | 1/2.5" Progressive Scan CMOS, ICR, Color: 0.009 Lux/F1.2; B/W: 0.0018 Lux /F1.6; 4MP 50fps/60fps;H.265+/H.265/H.264+/H.264/MJPEG， 25x optical zoom (4.7~118mm) lens with Smart Focus 140dB WDR; 1*AudioOut,1*AudioIn; 2*AlarmIn, 2*AlarmOut; 5streams;EPTZ;ONVIF(G/S/T); -Y: anti-corrosion;-H: heater; IP67;IK10;PVC FREE Vibration detection; Perimeter detection;Face recognition;Multi-target-type detection
| iDS-2CD7A46G0/P-IZHSY(8-32mm)(C) |  | CAMARA | Darkfighter Ultra-low light technology, 1/1.8" Progressive Scan CMOS, ICR, Color: 0.0005 Lux/F1.2; B/W: 0.0003 Lux /F1.2; 4MP 25fps/30fps;H.265+/H.265/H.264+/H.264/MJPEG， 140dB WDR; 1*AudioOut,1*AudioIn(-Y support ); 1*Wiegand(-Y support); 2*AlarmIn, 2*AlarmOut; 5streams+5custom streams; (-Y: anti-corrosion); IP67;IK10; ANPR base in deeplearning technology;
| DS-2CD3B46G2T-IZHSY(8-32mm)(H) |  | CAMARA | 1/1.8" Progressive Scan CMOS; H.265+/H.265/H.264+/H.264/MJPEG; Darkfighter technology，P-Iris,Color: 0.0014 lux @(F1.2, AGC ON), 0 lux with IR; 25fps/30fps(2592x1944); VCA functions; 3 streams; 3D DNR; BLC; ICR; EXIR; DC12V&PoE; Built-in micro SD/SDHC/SDXC slot; Built-in Audio/Alarm I/O, HIK-Connect cloud service; Alarm:3/3, Audio:1/1,DC 12V output,onvif support NEMA 4X
| DS-2CD3546G2-IS(2.8mm)(H)(eF) |  | CAMARA | Powered by Darkfighter technology,1/3" Progressive Scan CMOS; H.265+/H.265/H.264+/H.264/MJPEG; Color: 0.003 Lux @ (F1.4, AGC ON), B/W: 0 Lux with IR 25fps/30fps(2688x1520)； VCA functions; 4 streams; 3D DNR; BLC; ICR; EXIR; DC12V&PoE; Built-in micro SD/SDHC/SDXC slot; HIK-Connect cloud service ;SFTP;SRTP;Built-in microphone Audio/Alarm I/O;DC12V output
NOVEDAD | DS-2XC6142FWD-IS(2.8mm)(C) |  | CAMARA | H.265+/H.264+/H.265/H.264/MJPEG；2688 × 1520@30fps NEMA 4X, C5-M, IP67； IR range: 15 m; Three video streams Housing material: Stainless steel 316L; optional Support on-board storage, up to 128GB；Audio/Alarm IO, DC12V & PoE, 6 behavior analyses, 2 exception detections, 1 recognition
| DS-2CD3143G2-ISU(2.8mm) |  | CAMARA | 1/3" Progressive Scan CMOS; H.265+/H.265/H.264+/H.264/MJPEG; Color: 0.005 lux @(F1.6, AGC ON), 0 lux with IR; 25fps/30fps(2592x1944); VCA functions; 3 streams; 3D DNR; BLC; ICR; EXIR; DC12V&PoE; Built-in micro SD/SDHC/SDXC slot; HIK-Connect cloud service -S:Alarm:1/1 ,Audio:1/1,onvif support,-U:build in mic
| DS-2XE6146F-HS(2.8mm)(C) |  | CAMARA | 1/3" Progressive Scan CMOS; H.265+/H.265/H.264+/H.264/MJPEG；2688 × 1520 @30fps resolution;Three video streams;120dB WDR; Behavior analyses, exception detections; Support on-board storage, up to 128GB；Audio/Alarm IO, heater; 12 VDC ±20%, PoE; Anti-corrosion: NEMA 4X, C5-M,IP68 II 2 G D Ex db IIC T6 Gb/Ex tb IIIC T80℃ Db IP68 Ex db IIC T6 Gb/Ex tb IIIC T80℃ Db IP68 Stainless steel 316L; Anti-Corrosion: NEMA 4X;C5；
| DS-2CD3D46G2T-IZHSU(2.8-12mm)(H)eF/O-STD |  | CAMARA | 1/1.8" Progressive Scan CMOS; H.265+/H.265/H.264+/H.264/MJPEG; Darkfighter technology，P-iris, Color: 0.0014 lux @(F1.2, AGC ON), 0 lux with IR; 4Mp 25fps/30fps; VCA functions; 3 streams; 3D DNR; BLC; ICR; EXIR; DC12V&PoE; Built-in micro SD/SDHC/SDXC slot; Built-in Audio/Alarm I/O, HIK-Connect cloud service; Alarm:2/2, Audio:1/1,DC 12V output,onvif support ,RS485 NEMA 4X
| iDS-2CD7547G0/P-XZHSY(2.8-12mm) |  | CAMARA | DarkfighterS,Ultra-low light technology, 1/1.8" Progressive Scan CMOS, ICR, Color: 0.0003 Lux/F1.0; B/W: 0.0001 Lux /F1.0; 4MP up to 50fps/60fps;H.265+/H.265/H.264+/H.264/MJPEG， 140dB WDR; 1*AudioOut,1*AudioIn; 1*Wiegand; 1*AlarmIn, 1*AlarmOut; 5streams; anti-corrosion; IP67;IK10; Perimeter Protection, ANPR base in deeplearning technology;
| iDS-2CD7146G0-IZS(8-32mm)(D) |  | CAMARA | Darkfighter Ultra-low light technology, H.265+/H.265/H.264+/H.264/MJPEG; Color:0.001Lux/F1.2, BW:0.0003Lux/F1.2; 1/1.8"CMOS;4MP 50fps/60fps;140dB WDR; 1*AudioOut,1*AudioIn;2*build-in Mic;1*Speaker;2*AlarmIn,2*AlarmOut;RS485;DC12Vout;5stream s;IK10;IP67; Perimeter detection;Face recognition;Multi-target-type detection
| iDS-2CD7146G0-IZHSY(2.8-12mm)(D) |  | CAMARA | Darkfighter Ultra-low light technology, H.265+/H.265/H.264+/H.264/MJPEG; Color:0.001Lux/F1.2, BW:0.0003Lux/F1.2; 1/1.8"CMOS;4MP 50fps/60fps;140dB WDR; 1*AudioOut,1*AudioIn;2*build-in Mic;1*Speaker;2*AlarmIn,2*AlarmOut;RS485;DC12Vout;5stream s;IK10;IP67; Perimeter detection;Face recognition;Multi-target-type detection
| DS-2DF8425IX-AEL(T5) |  | CAMARA | · 1/1.8" Progressive Scan CMOS · High quality imaging with 4 MP resolution · Excellent low-light performance with DarkFighter technology · 25× optical zoom and 16× digital zoom provide close up views over expansive areas · Expansive night view with up to 400 m IR distance · Water and dust resistant (IP67) and vandal proof (IK10) · Supports face capture to detect, capture, grade, and select faces in motion · Supports road traffic to detect vehicles
| DS-2DF7C432IXR-AEL(T5) |  | CAMARA | · 1/1.8" Progressive Scan CMOS · High quality imaging with 4 MP resolution · Excellent low-light performance with DarkFighter technology · 32 × optical zoom and 16 × digital zoom provide close up views over expansive areas · 120 dB WDR, 3D DNR, HLC, Smart IR · Expansive night view with up to 200 m IR distance · Supports rapid focus · Water and dust resistant (IP66)
| DS-2SF8C442MXG-ELW/26(F0) |  | CAMARA | · Captures a large area and great details at the same time · High quality imaging with 6 MP resolution for bullet channel · 24/7 colorful imaging and excellent low-light performance with DarkFighter technology · Panoramic channel tilt adjustable from 12° to 24° · Secures an expansive area with 42 × optical zoom and 16 × digital zoom · Expansive night view with up to 30 m white light distance and 300 m IR distance · Supports deep learning functions · Water and dust resistant (IP67) and vandal resistant (IK10)
| iDS-2CD7046G0-AP(C) |  | CAMARA | Darkfighter Ultra-low light technology, Color:0.001Lux/F1.2;BW:0.0003Lux/F1.2;1/1.8"CMOS; 4MP 50fps/60fps;H.265+/H.265/H.264+/H.264/MJPEG;140dB WDR; -AP:ABF& P-IRIS;/F11:LC optical interface;1*AudioOut,1*AudioIn; 2*AlarmIn, 2*AlarmOut;RS485;DC12Vout;5streams; Perimeter detection;Face recognition;Multi-target-type detection *do not include lens
| DS-2XS6A47G1-LS/4G(2.8mm) |  | CAMARA | 1/1.8" Progressive Scan CMOS;F1.0 lens;Color: 0.0005 Lux @ (F1.0, AGC ON), B/W: 0 Lux with white light; 2560 × 1440 @ 15fps; H.265+/H.265/H.264/MJPEG;120dB WDR;3D DNR;AcuSense; ColorVu;DC12V; Build-in 64GB eMMC Storage; Support on-board storage up to 256GB;IP67;LTE-TDD/LTE-FDD/WCDMA/GSM 4G;MicroSIM;
| iDS-2CD7146G0-IZS(2.8-12mm)(D) |  | CAMARA | Darkfighter Ultra-low light technology, H.265+/H.265/H.264+/H.264/MJPEG; Color:0.001Lux/F1.2, BW:0.0003Lux/F1.2; 1/1.8"CMOS;4MP 50fps/60fps;140dB WDR; 1*AudioOut,1*AudioIn;2*build-in Mic;1*Speaker;2*AlarmIn,2*AlarmOut;RS485;DC12Vout;5stream s;IK10;IP67; Perimeter detection;Face recognition;Multi-target-type detection
| DS-2XS6A46G1/P-IZS/C36S80(2.8-12mm) |  | CAMARA | Include Battery,80W Photovoltaic panel,Bracket; 1/1.8" Progressive Scan CMOS;Color: 0.005 Lux @ (F1.3, AGC ON), B/W: 0 Lux with white light; 2560 × 1440 @ 15fps; H.265+/H.265/H.264/MJPEG;120dB WDR;3D DNR;AcuSense; Support on-board storage up to 512GB;IP66;LTE-TDD/LTE-FDD/WCDMA/GSM 4G;MicroSIM; Support ANPR；Support wiegand port； 8 days in rainy or cloudy days if it is fully charged;
| DS-2CD6D44G1-IZS(2.8-8mm) |  | CAMARA | · 4 adjustable lenses in one camera cover up to 360° field of view, ensuring no blind area monitoring and the monitoring tilt angle can be adjusted · Each lens up to 4 MP, capturing clear images, and more details can be displayed on video wall · Clear imaging against strong back light due to 120 dB true WDR technology · Water and dust resistant (IP67) and vandal proof (IK10) · 3D DNR technology delivers clean and sharp images · Audio and alarm interface available
| AE-VC583I-IS/P(H)(M12)(12mm) |  | CAMARA | 1/2.7" Progressive Scan CMOS,2560*1920 @ 30fps,8 mm\12mm\16mm fixed lens,Clear imaging against strong back light due to 120dB true WDR technology,Water and dust resistant(IP68&IP69K) ANPR algorithms supports in Europe, South Africa,Latin America ,Asia-Pacificand the Middle East by default, Specific countries please contact to HQ per-sales, pdt or mkt;
| DS-2XS6A87G1-LS/C36S80(2.8mm) |  | CAMARA | 80W Photovoltaic panel,360WH Battery,Bracket; 1/1.2" Progressive Scan CMOS; 3840 × 2160@15fps;1/1.2" Progressive Scan CMOS;DC12V;Support on-board storage 64 GB eMMC; SD Card up to 256GB;IP67;LTE-TDD/LTE-FDD/WCDMA/GSM 4G;ColorVu 8MP; seven days in rainy or cloudy days if it is fully charged;Focus on human and vehicle targets classification based on deep learning;Startup -20 °C to 55 °C;
NOVEDAD | DS-2CD3686G2-IZS(2.7-13.5mm)(H)/eF |  | CAMARA | 1/2" Progressive Scan CMOS; H.265+/H.265/H.264+/H.264/MJPEG; Powered by Darkfighter technology，Auto iris, Color: 0.011 lux @(F1.4, AGC ON), 0 lux with IR; 20fps(3840×2160), 25fps/30fps (3072×1728, 2560×1440, 2048×1536,1920×1080); VCA functions; 3 streams; 3D DNR; BLC; ICR; EXIR; DC12V&PoE; Built-in micro SD/SDHC/SDXC slot; Built-in Audio/Alarm I/O, HIK-Connect cloud service; Alarm:1/1, Audio:1/1,DC 12V output,onvif support
DESCATALOGADO. Sustituto: DS-2CD3686G2-IZS(7-35mm)(H)(eF)(O-STD) | DS-2CD3686G2T-IZS(2.7-13.5mm)(H) |  | CAMARA | 1/1.8" Progressive Scan CMOS; H.265+/H.265/H.264+/H.264/MJPEG; Powered by Darkfighter technology，Auto iris, Color: 0.011 lux @(F1.4, AGC ON), 0 lux with IR; 20fps(3840×2160), 25fps/30fps (3072×1728, 2560×1440, 2048×1536,1920×1080); VCA functions; 3 streams; 3D DNR; BLC; ICR; EXIR; DC12V&PoE; Built-in micro SD/SDHC/SDXC slot; Built-in Audio/Alarm I/O, HIK-Connect cloud service; Alarm:3/3, Audio:1/1,DC 12V output
| iDS-2CD7587G0-XZHSY(2.8-12mm) |  | CAMARA | DarkfighterS Ultra-low light technology, 1/1.8" Progressive Scan CMOS, ICR, Color: 0.0005 Lux/F1.0; B/W: 0.0001 Lux /F1.0; 8MP 25fps/30fps;H.265+/H.265/H.264+/H.264/MJPEG， 140dB WDR; 1*AudioOut,1*AudioIn,(-R: non support ); 1*AlarmIn, 1*AlarmOut; 5streams; -Y: anti-corrosion；EN50121-4 ;PTRZ； IP67;IK10; Perimeter detection;Face recognition;Hard Hat;Face Counting;Queue management;Multi-target-type detection
| iDS-2CD7186G0-IZS(8-32mm)(D) |  | CAMARA | Darkfighter Ultra-low light technology, H.265+/H.265/H.264+/H.264/MJPEG; Color:0.001Lux/F1.2, BW:0.0003Lux/F1.2; 1/1.8"CMOS;8MP 25fps/30fps;120dB WDR; 1*AudioOut,1*AudioIn;2*build-in Mic;1*Speaker;2*AlarmIn,2*AlarmOut;RS485;DC12Vout;5stream s;IK10;IP67; Perimeter detection;Face recognition;Multi-target-type detection
| DS-2DF6A836X-AEL(T5) |  | CAMARA | · 1/1.8" Progressive Scan CMOS · High quality imaging with 8 MP resolution · Excellent low-light performance with powered-by-DarkFighter technology · 36× optical zoom and 16× digital zoom provide close up views over expansive areas · Supports rapid focus · Water and dust resistant (IP67) and vandal proof (IK10) · Supports face capture to detect, capture, grade, and select faces in motion · Supports road traffic to detect vehicles
| iDS-TCV500-BI(F)/1550/H1(24V) |  | CAMARA | [Deep learning] 5MP 2/3"GMOS，2464*2056，50 fps，15 to 50 mm lens IR: up to 30 m range, 850nm wavelength Multiple detection and recognition Vehicle plate number recognition Vehicle type recognition: Car, Van, Bus, Truck, SUV_MPV, Pickup, Pedestrian, Motorcycle, Tricycle Vehicle color recognition: red, yellow, green, blue, pink, purple, cyan, brown, white, grey, black Vehicle brand recognition Cover uo to 2 lanes H.265/H.264/MJPEG SDK/ISAPI IP66 Max consumption: 30w
| DS-2TD2637T-7/QY |  | CAMARA | VOx UFPA 384x288 pixels, Lens 6.5mm, FOV (60° × 44.1°), Pixel pitch 17 μm, NETD< 35 mK, 25 fps thermal frame rate, Support contrast adjustment, 15 palettes of color adjustable, smart features, support bi-spectrum image fusion. Thermographic accuracy (Measurement range): ±2℃/±2% (-20~550℃)
NOVEDAD | iDS-2CD7A45G0/P-IZHSY(4.7-118mm) |  | CAMARA | 1/2.5" Progressive Scan CMOS, ICR, Color: 0.009 Lux/F1.2; B/W: 0.0018 Lux /F1.6; 4MP 50fps/60fps;H.265+/H.265/H.264+/H.264/MJPEG， 25x optical zoom (4.7~118mm) lens with Smart Focus 140dB WDR; 1*AudioOut,1*AudioIn; 2*AlarmIn, 2*AlarmOut; 5streams;EPTZ;ONVIF(G/S/T); -Y: anti-corrosion;-H: heater; IP67;IK10;PVC FREE;ANPR base in deeplearning technology;
| DS-2CD6365G1-IVS(1.16mm) |  | CAMARA | · Heatmap: based on deep learning algorithms, the camera counts people and presents an intuitive map · Multi dewarping modes: the image can be dewarped to normal image for viewing intuitively · Built-in mic and speaker: the camera supports two-way audio for real-time audio security monitoring and communication · Built-in IR light: an IR range of 15 meters provides good visibility in low or even zero-light environments · High resolution 6 MP: capturing clear images even when dewarped into 4-image PTZ mode · Each image is clear and detailed · Water and dust resistant (IP67) and vandal resistant (IK10)
| DS-2CD3643G2-IZS(2.7-13.5mm) |  | CAMARA | 1/3" Progressive Scan CMOS; H.265+/H.265/H.264+/H.264/MJPEG; Color: 0.005 Lux @ (F1.6, AGC ON), 0 lux with IR; 25fps/30fps(2688×1520, 1920×1080); VCA functions; 3 streams; 3D DNR; BLC/HLC; ICR; EXIR, up to 60m; Audio/Alarm IO; DC12V&PoE; Built-in micro SD/SDHC/SDXC slot; HIK-Connect cloud service
NOVEDAD | DS-2CD3723G2-IZS(2.7-13.5mm) |  | CAMARA | 1/2.8" Progressive Scan CMOS; H.265+/H.265/H.264+/H.264/MJPEG; Color: 0.005 Lux @ (F1.6, AGC ON), 0 lux with IR; 25fps/30fps(1920×1080); VCA functions; 3 streams; 3D DNR; BLC/HLC; ICR; EXIR, up to 40m; Audio/Alarm IO; DC12V&PoE; Built-in micro SD/SDHC/SDXC slot; HIK-Connect cloud service Audio/Alarm IO
| DS-2DF8C442IXS-AEL(T5) |  | CAMARA | · 1/1.8" progressive scan CMOS · High quality imaging with 4 MP resolution · Excellent low-light performance with DarkFighter technology · 42× optical zoom and 16× digital zoom provide close up views over expansive areas · Expansive night view with up to 400 m IR distance · Water and dust resistant (IP67) · Supports face capture to detect, capture, grade, and select faces in motion · Supports road traffic to detect vehicles
| DS-2DF8C442IXS-AELW(T5) |  | CAMARA | · 1/1.8" progressive scan CMOS · High quality imaging with 4 MP resolution · Excellent low-light performance with DarkFighter technology · 42× optical zoom and 16× digital zoom provide close up views over expansive areas · Expansive night view with up to 400 m IR distance · Water and dust resistant (IP67) · Supports face capture to detect, capture, grade, and select faces in motion · Supports road traffic to detect vehicles
| DS-2DF8C842IXS-AELW(T5) |  | CAMARA | · 1/1.2＂ progressive scan CMOS · High quality imaging with 8 MP resolution · Excellent low-light performance with DarkFighter technology · 42× optical zoom and 16× digital zoom provide close up views over expansive areas · Expansive night view with up to 500 m IR distance · Water and dust resistant (IP67) · Supports face capture to detect, capture, grade, and select faces in motion · Supports road traffic to detect vehicles
| DS-2XM6122G1-ID(2.8mm) |  | CAMARA | New hardware design! 1/2.8" Progressive Scan CMOS, ICR, 0lux with IR,H.264/H.265, 4/6mm fixed lens, 3-axis adjustment, 3D DNR, 1920 × 1080 @25/30fps video, up to 128 GB(SD card not included),Build-in microphone，Up to 10 m IR range，IP66、IK08; EMARK/EN45545/EN50155-2017/EN50121-3-2/R118, -IM/ND: M12 ports + PoE , No DC -IDM: M12 ports+DC + PoE； -ID：RJ45 ports+POE + DC
| DS-2XM6222G1-ID(2.8mm)(AE) |  | CAMARA | New hardware design! 1/2.8" progressive scan CMOS, ICR, Up to 30m IR, 120dB WDR, 1920x1080 resolution, H.265, H.265+, H.264+,H.264,Up to 30m IR range,2.8/4/6mm fixed lens, Support 8 to 36 VDC; Support up to 128GB Micro SD card lot -IM/ND: M12 ports + PoE , No DC -ID：RJ45 ports, DC + PoE
| DS-2XM6542G1-I/ND(2.8mm) |  | CAMARA | 1/3" Progressive Scan CMOS, ICR, 0lux with IR, 2.8/4/6mm fixed lens, 3-axis adjustment, 3D DNR, 120dB WDR, H.264/H.265/H.264, 4MP up to 30fps, DC12V or PoE; IR range up to 10 m, IP68 & IK10+protection ;EMARK/EN45545/EN50155-2017/EN50121-3-2/R118, ; Intensified mechanic design, Built-in Heater and demisting. -IM/ND: M12 ports+PoE，No DC； -IDM: M12 ports+DC + PoE； -I/ND: RJ45 ports+PoE，No DC； -ID：RJ45 ports+DC + PoE；
NOVEDAD | HM-TD5537T-15/W |  | CAMARA | VOx UFPA 384x288 pixels, Pixel pitch 17 μm, NETD< 50mk, Main/Sub stream in max resolution at 25fps, 15mm, FOV: 24.55°×18.54°
NOVEDAD | iDS-2CD7A46G0-IZHS(8-32mm)(C) |  | CAMARA | Darkfighter Ultra-low light technology, 1/1.8" Progressive Scan CMOS, ICR, Color: 0.001 Lux/F1.2; B/W: 0.0003 Lux /F1.2; 4MP 50fps/60fps;H.265+/H.265/H.264+/H.264/MJPEG， 140dB WDR; 1*AudioOut,1*AudioIn; 2*AlarmIn, 2*AlarmOut; 5streams; -Y: anti-corrosion; IP67;IK10; Perimeter detection;Face recognition;Multi-target-type detection
| iDS-2CD7AC5G0-IZHSY(2.8-12mm) |  | CAMARA | 1/1.7" Progressive Scan CMOS, ICR, Color:0.009Lux/F1.2, B/W:0.0009Lux/F1.2, 12MP 20fps;: H.265+/H.265/H.264+/H.264/MJPEG， 1*AudioOut,1*AudioIn,(-R: non support );DWDR 2*AlarmIn, 2*AlarmOut; 5streams+5 custom streams; (-Y: anti-corrosion,-R: EN50121-4 ); IP67;IK10; Perimeter detection;Face recognition;Hard Hat;Face Counting;Queue management;Multi-target-type detection
| iDS-2CD8A86G0-XZHSY(1050/4) |  | CAMARA | Darkfighter and ColorVu Ultra-low light technology Channel1:1/1.2" Progressive Scan CMOS, ICR, Color: 0.0003 Lux/F1.2; B/W: 0.0001 Lux /F1.2; 8MP 25fps/24fps;H.265+/H.265/H.264+/H.264/MJPEG; Channel 2: 1/1.8" Progressive Scan CMOS,Color:0.0003 Lux/F1.0; B/W: 0.0001 Lux/F1.0; 4MP 25fps/30fps;H.265+/H.265/H.264+/H.264/MJPEG; 140dB WDR; 1*AudioOut,1*AudioIn; 2*AlarmIn, 2*AlarmOut;DC12Vout; 5streams; -Y: anti-corrosion;-H: heater;Demist;En50121-4; IP67;IK10; Vibration detection;Perimeter detection;Face recognition;Multi-target-type decetion;ANPR base in deeplearning technology;
DESCATALOGADO. Sin sustituto | iDS-MCD202-BS/30X/N/GLE |  | CAMARA | Deep Learning, ANPR,Face Recognition 4G FDD-LTE, embedded screen for status display resolution: 1080P, optical zoom: 30x, SD card slot: 256G×2, Wi-Fi, GPS, Magnetic base for instant installation on car roof /N: 940nm IR LEDs. BandS: FDD LTE: B1/B3/B7/B8/B20 WCDMA: B1/B8 DarkFighter, ANPR! Face Capture, 4G FDD-LTE, resolution: 1080P, optical zoom: 30x, SD card slot: 128G×2, WIFI, GPS, Magnetic base for instant installation on car roof
NOVEDAD | DS-2CD3746G2T-IZSY(2.7-13.5mm)(H)eF |  | CAMARA | Powered by Darkfighter technology，1/3" Progressive Scan CMOS; H.265+/H.265/H.264+/H.264/MJPEG; Auto iris,Color: 0.003 Lux @ (F1.4, AGC ON), B/W: 0 Lux with IR 25fps/30fps(2688x1520)；VCA functions; 4 streams; 3D DNR; BLC; ICR; EXIR; DC12V&PoE; Built-in micro SD/SDHC/SDXC slot; Built-in Audio/Alarm I/O, HIK-Connect cloud service; ;SFTP;SRTP;Alarm:1/1, Audio:1/1,DC 12V output,onvif support
NOVEDAD | DS-2CD63C5G1-S/RC(1.29mm) |  | CAMARA | · Heatmap: based on deep learning algorithms, the camera counts people and presents an intuitive map · Multi dewarping modes: the image can be dewarped to normal image for viewing intuitively · High resolution 12 MP: capturing clear images even when dewarped into 4-image PTZ mode · Each image is clear and detailed · Panomorph lens RPL: 89VVT
NOVEDAD | DS-2TD2637T-15/QY |  | CAMARA | VOx UFPA 384x288 pixels, Lens 15 mm, FOV (24.5° × 18.5°), Pixel pitch 17 μm, NETD< 35 mK, 25 fps thermal frame rate, Support contrast adjustment, 15 palettes of color adjustable, smart features, support bi-spectrum image fusion. Thermographic accuracy (Measurement range): ±2℃/±2% (-20~550℃)
NOVEDAD | DS-2XM6222G1-IM/ND(2.8mm)(AE) |  | CAMARA | New hardware design! 1/2.8" progressive scan CMOS, ICR, Up to 30m IR, 120dB WDR, 1920x1080 resolution, H.265, H.265+, H.264+,H.264,Up to 30m IR range,2.8/4/6mm fixed lens, Support 8 to 36 VDC; Support up to 128GB Micro SD card lot -IM/ND: M12 ports + PoE , No DC -ID：RJ45 ports, DC + PoE
| DS-MCW407/32G/GLE(C) |  | CAMARA | Android Operating System H.264 and H.265 encoding, 1/3" CMOS, 2.0 inch screen, 320 × 240 resolution Product Dimension: 82.6 × 58 × 29 mm (3.3 × 2.3 × 1.1 inch) Product Weight: 159.5 g (0.4 lb.) Charging Interface: MiniUSB External Interface: USB 2.0 BandS: LTE FDD: B1/B2/B3/B4/B5/B7/B8/B20/B28 LTE TDD: B38/B39/B40/B41 WCDMA: B1/B2/B4/B5/B8
NOVEDAD | iDS-2CD7A46G0-IZHSY(8-32mm)(C) |  | CAMARA | Darkfighter Ultra-low light technology, 1/1.8" Progressive Scan CMOS, ICR, Color: 0.001 Lux/F1.2; B/W: 0.0003 Lux /F1.2; 4MP 50fps/60fps;H.265+/H.265/H.264+/H.264/MJPEG， 140dB WDR; 1*AudioOut,1*AudioIn; 2*AlarmIn, 2*AlarmOut; 5streams; -Y: anti-corrosion; IP67;IK10; Perimeter detection;Face recognition;Multi-target-type detection
| DS-2CD3047G2-LS(2.8mm)(C) |  | CAMARA | 1/1.8" Progressive Scan CMOS; H.265+/H.265/H.264+/H.264/MJPEG; ColorVu, Color: 0.0035 lux @(F1.0, AGC ON),0 Lux with Light 25fps/30fps(2688x1520); VCA functions; 3 streams; 3D DNR; BLC; ICR; DC12V&PoE; Built-in micro SD/SDHC/SDXC slot; HIK-Connect cloud service Alarm:1/1 ,Audio:1/1,DC 12V output,onvif support
| DS-2CD3563G2-IS(2.8mm) |  | CAMARA | 1/2.8" Progressive Scan CMOS; H.265+/H.265/H.264+/H.264/MJPEG; Color: 0.005 lux@(F1.6, AGC ON), 0 lux with IR; 20fps(3200x1800), 25fps/30fps (2688×1520, 1920×1080); VCA functions; 3 streams; 3D DNR; BLC/HLC; ICR; EXIR, up to 30m; DC12V&PoE; Built-in micro SD/SDHC/SDXC slot; HIK-Connect cloud service;Built-in microphone Audio/Alarm IO
NOVEDAD | DS-2CD3586G2-IS(2.8mm)(H)(eF) |  | CAMARA | 1/1.8″ Progressive Scan CMOS; H.265+/H.265/H.264+/H.264/MJPEG; Powered by Darkfighter technology,Color: 0.003 lux @(F1.6, AGC ON), 0 lux with IR; 25fps/24fps(3840x2160); VCA functions; 4 streams; 3D DNR; BLC; ICR; EXIR; DC12V&PoE; Built-in micro SD/SDHC/SDXC slot; HIK-Connect cloud service Built-in microphone
| DS-2CD3666G2-IZS(2.7-13.5mm)(H)/eF |  | CAMARA | Powered by Darkfighter technology,1/2.4" Progressive Scan CMOS; H.265+/H.265/H.264+/H.264/MJPEG; Auto iris, Color: 0.003 Lux @ (F1.4, AGC ON), B/W: 0 Lux with IR 20fps(3200 × 1800)；VCA functions; 4 streams; 3D DNR; BLC; ICR; EXIR; DC12V&PoE; Built-in micro SD/SDHC/SDXC slot; Built-in Audio/Alarm I/O, HIK-Connect cloud service; ;SFTP;SRTP;Alarm:2/2, Audio:1/1,DC 12V output,onvif support
DESCATALOGADO. Sin sustituto | DS-2CD3A26G2T-IZS(4.7-71mm) |  | CAMARA | Powered by Darkfighter technology;1/2.8" Progressive Scan CMOS; H.265+/H.265/H.264+/H.264/MJPEG;50fps/60fps(1920×1080); 15x optical zoom (4.7~71mm) lens with Smart Focus； Auto iris,Color: 0.002 Lux @ (F1.4, AGC ON),0 Lux with IR；IR range: up to 150m; VCA functions; 4 streams; 3D DNR; BLC; ICR; EXIR; AC24&DC12V&PoE(802.3af); Built-in micro SD/SDHC/SDXC slot; Built-in Audio/Alarm I/O, Alarm:2/2, Audio:1/1,;IP67;IK10;HIK-Connect cloud service;
NOVEDAD | DS-2CD3T23G1-I/4G(2.8mm) |  | CAMARA | 1/2.9" Progressive Scan CMOS; H.265+/H.265/H.264+/H.264/MJPEG; Color: 0.004 Lux @ (F1.4, AGC ON)， 0 lux with IR; 25fps/30fps (1920×1080); 3 streams; 3D DNR; ICR; EXIR; DC12V&PoE; Built-in micro SD/SDHC/SDXC slot; HIK-Connect cloud service Support 4G，with bracket in package
| DS-2DF5225X-AE3(T5) |  | CAMARA | · 1/2.8" progressive scan CMOS · High quality imaging with 2 MP resolution · Excellent low-light performance with DarkFighter technology · 25× optical zoom and 16× digital zoom provide close up views over expansive areas · 120 dB WDR, 3D DNR, HLC · Water and dust resistant (IP66) and vandal resistant (IK10)
| DS-2DF5225X-AEL(T5) |  | CAMARA | · 1/2.8" progressive scan CMOS · High quality imaging with 2 MP resolution · Excellent low-light performance with DarkFighter technology · 25× optical zoom and 16× digital zoom provide close up views over expansive areas · 120 dB WDR, 3D DNR, HLC · Water and dust resistant (IP66) and vandal resistant (IK10)
| DS-2DF5232X-AE3(T5) |  | CAMARA | · 1/2.8" progressive scan CMOS · High quality imaging with 2 MP resolution · Excellent low-light performance with DarkFighter technology · 32× optical zoom and 16× digital zoom provide close up views over expansive areas · 120 dB WDR, 3D DNR, HLC · Water and dust resistant (IP66) and vandal resistant (IK10)
| DS-2DF5232X-AEL(T5) |  | CAMARA | · 1/2.8" progressive scan CMOS · High quality imaging with 2 MP resolution · Excellent low-light performance with DarkFighter technology · 32× optical zoom and 16× digital zoom provide close up views over expansive areas · 120 dB WDR, 3D DNR, HLC · Water and dust resistant (IP66) and vandal resistant (IK10)
NOVEDAD | DS-2DF6A436X-AEL(T5) |  | CAMARA | · 1/1.8" Progressive Scan CMOS · High quality imaging with 4 MP resolution · Excellent low-light performance with DarkFighter technology · 36× optical zoom and 16× digital zoom provide close up views over expansive areas · Supports rapid focus · Water and dust resistant (IP67) and vandal proof (IK10) · Supports face capture to detect, capture, grade, and select faces in motion · Supports road traffic to detect vehicles
| DS-2DF6A436X-AELY(T5) |  | CAMARA | · 1/1.8" Progressive Scan CMOS · High quality imaging with 4 MP resolution · Excellent low-light performance with powered-by-DarkFighter technology · 36× optical zoom and 16× digital zoom provide close up views over expansive areas · Supports rapid focus · Water and dust resistant (IP67) and vandal proof (IK10) · Supports face capture to detect, capture, grade, and select faces in motion · Supports road traffic to detect vehicles
| DS-2DF7C425IXR-AEL(T5) |  | CAMARA | · 1/1.8" Progressive Scan CMOS · High quality imaging with 4 MP resolution · Excellent low-light performance with DarkFighter technology · 25× optical zoom and 16× digital zoom provide close up views over expansive areas · 120 dB WDR, 3D DNR, HLC, Smart IR · Expansive night view with up to 200 m IR distance · Supports rapid focus · Water and dust resistant (IP66)
| DS-2DF8242IX-AEL(T5) |  | CAMARA | · 1/1.8" Progressive Scan CMOS · High quality imaging with 2 MP resolution · Excellent low-light performance with DarkFighter technology · 42× optical zoom and 16× digital zoom provide close up views over expansive areas · Expansive night view with up to 400 m IR distance · Water and dust resistant (IP67) and vandal proof (IK10) · Supports face capture to detect, capture, grade, and select faces in motion · Supports road traffic to detect vehicles
| DS-2DF8442IXS-AELW(T5) |  | CAMARA | · 1/1.8" Progressive Scan CMOS · High quality imaging with 4 MP resolution · Excellent low-light performance with DarkFighter technology · 42× optical zoom and 16× digital zoom provide close up views over expansive areas · Expansive night view with up to 400 m IR distance · Water and dust resistant (IP67) and vandal proof (IK10) · Supports face capture to detect, capture, grade, and select faces in motion · Supports road traffic to detect vehicles
| DS-2DF8442IXS-AELWY(T5) |  | CAMARA | · 1/1.8" Progressive Scan CMOS · High quality imaging with 4 MP resolution · Excellent low-light performance with DarkFighter technology · 42× optical zoom and 16× digital zoom provide close up views over expansive areas · Expansive night view with up to 400 m IR distance · Water and dust resistant (IP67) and vandal proof (IK10) · Supports face capture to detect, capture, grade, and select faces in motion · Supports road traffic to detect vehicles
| DS-2DF8C442IXG-ELW |  | CAMARA | · 1/1.8" progressive scan CMOS · High quality imaging with 4 MP resolution · Excellent low-light performance with DarkFighter technology · 42× optical zoom and 16× digital zoom provide close up views over expansive areas · Expansive night view with up to 400 m IR distance · Water and dust resistant (IP67) and vandal resistant (IK10) excluding glass window · Supports face capture to detect, capture, grade, and select faces in motion · Supports road traffic to detect vehicles · Smart Pan-Tilt Correction
NOVEDAD | DS-2DP8A440IXG-LEF/624(F0) |  | CAMARA | · High quality imaging with 24 MP resolution, up to 8160×2400 @30 fps for panoramic channels · Excellent low-light performance with DarkFighter technology · 40x optical zoom and 16x digital zoom provide close up views over expansive areas · Expansive night view with up to 500 m laser distance · With one click on the panoramic channel, the PTZ channel shows the details automatically · Continous and stable manual tracking, auto-tracking, and panorama tracking · Automatic switch between multiple targets · Supports 7 alarm inputs, 2 alarm outputs, 1 audio input, and 1 audio output
| DS-2SE7C144IW-AE(32X/4)(S5) |  | CAMARA | · 1/2.8" Progressive Scan CMOS · High quality imaging with 4 MP resolution · Excellent low-light performance with powered-by-DarkFighter technology · Secures an expansive area with 32× optical zoom and 16× digital zoom · Supports WDR, HLC, BLC, 3D DNR, defog, regional exposure, regional focus, rapid focus · Expansive night view with up to 150 m IR distance · Supports 24 VAC & Hi-PoE · Supports audio visual alarm. The white flashing light and audible warning can be triggered by certain events, and the warning content is selectable
| DS-2SE7C425MW-AEB(14F1)(P3) |  | CAMARA | · Captures a large area and great details at the same time · High quality imaging with 4 MP resolution · Excellent low-light performance with powered-by-DarkFighter technology · Secures an expansive area with 25× optical zoom and 16× digital zoom · Supports WDR, HLC, BLC, 3D DNR, defog, regional exposure, regional focus · Expansive night view with up to 200 m IR distance · Supports 24 VAC & Hi-PoE · Active strobe light and audio alarm to warn intruders off
| DS-2SE7C432MW-AEB(14F1)(P3) |  | CAMARA | · Captures a large area and great details at the same time · High quality imaging with 4 MP resolution · Excellent low-light performance with powered-by-DarkFighter technology · Secures an expansive area with 32× optical zoom and 16× digital zoom · Supports WDR, HLC, BLC, 3D DNR, defog, regional exposure, regional focus, rapid focus · Expansive night view with up to 200 m IR distance · Supports 24 VAC & Hi-PoE · Active strobe light and audio alarm to warn intruders off
NOVEDAD | DS-2SE7C432MWG-EB/26(F0) |  | CAMARA | · Panoramic channel supports image stitching, with 180° horizontal field of view · High quality imaging with 6 MP resolution in panoramicand channel and 4 MP resolution in PTZ channel · Secures an expansive area with 32 × optical zoom and 16 × digital zoom · AcuSense technology focuses on human and vehicle targets classification and supports face capture to detect, capture and select faces in motion · Expansive night view with up to 200 m IR distance in PTZ channel and 30 m white light in panoramic channel · Active strobe light and audio alarm to warn intruders off · Smart-linkage between panoramic channel and PTZ channel
NOVEDAD | DS-2SF8C425MXG-ELW/26(F0) |  | CAMARA | · Captures a large area and great details at the same time · High quality imaging with 6 MP resolution for bullet channel · 24/7 colorful imaging and excellent low-light performance with DarkFighter technology · Panoramic channel tilt adjustable from 12° to 24° · Secures an expansive area with 25 × optical zoom and 16 × digital zoom · Expansive night view with up to 30 m white light distance and 300 m IR distance · Supports deep learning functions · Water and dust resistant (IP67) and vandal resistant (IK10)
| DS-2TD2367-50/PY |  | CAMARA | 640×512 17μm; 50mm/75mm/100mm; FOV: 12.42°/8.3°/6.22° 640×512@25fps; VCA:Line crossing/Intrusion detection/Region entrance/Region exiting； Fire detection； Temperature exception；（Temperature measuring range : -20~150℃，Temperature Accuracy: ±8℃） Working temperature: -40 °C to 65 °C (-40 °F to 149 °F); Ingress protection:IP67, NEMA 4X POE+, Single Mode Fiber Communication
| DS-2TD2667-15/PI |  | CAMARA | Thermal Module: 640x512 17 μm VOx UFPA; 15mm (42.5° x 33.6°); Optical Module: 1/2.7" CMOS Sensor; 4MP(2688 x 1520); 4mm (84° x 44.8°); Smart functions: Up to 150m VCA distance for human; Temperature Measurement: Range from -20℃ ~ 150℃; Temperature Measurement: Accuracy: ±8℃; Dynamic fire points detection; General: Connector Panel; IP66; 2-ch alarm input, 2-ch alarm output, 1-ch audio input, 1-ch audio output, 1 ethernet interface; 18 VAC to 30 VAC: 0.38 A to 0.22 A, max. 9 W 9 VDC to 15 VDC: 0.63 A to 1.06 A, max. 9 W PoE (802.3af, class 3): 44 V to 57 V, 0.22 A to 0.17 A, max. 9.5 W
| DS-2TD2667-25/PI |  | CAMARA | Thermal Module: 640x512 17 μm VOx UFPA; 25mm (24.55° x 19.75°); Optical Module: 1/2.7" CMOS Sensor; 4MP(2688 x 1520); 6mm (51.7° x 28°); Smart functions: Up to 250m VCA distance for human; Temperature Measurement: Range from -20℃ ~ 150℃; Temperature Measurement: Accuracy: ±8℃; Dynamic fire points detection; General: Connector Panel; IP66; 2-ch alarm input, 2-ch alarm output, 1-ch audio input, 1-ch audio output, 1 ethernet interface; 18 VAC to 30 VAC: 0.38 A to 0.22 A, max. 9 W 9 VDC to 15 VDC: 0.63 A to 1.06 A, max. 9 W PoE (802.3af, class 3): 44 V to 57 V, 0.22 A to 0.17 A, max. 9.5 W
| DS-2TD2667-35/PI |  | CAMARA | Thermal Module: 640x512 17 μm VOx UFPA; 35mm (17.67° × 14.18° ); Optical Module: 1/2.7" CMOS Sensor; 4MP(2688 x 1520); 8mm (39.42° × 22°); Smart functions: Up to 350m VCA distance for human; Temperature Measurement: Range from -20℃ ~ 150℃; Temperature Measurement: Accuracy: ±8℃; Dynamic fire points detection; General: Connector Panel; IP66; 2-ch alarm input, 2-ch alarm output, 1-ch audio input, 1-ch audio output, 1 ethernet interface; 18 VAC to 30 VAC: 0.38 A to 0.22 A, max. 9 W 9 VDC to 15 VDC: 0.63 A to 1.06 A, max. 9 W PoE (802.3af, class 3): 44 V to 57 V, 0.22 A to 0.17 A, max. 9.5 W
| DS-2TD4137-25/WY(B) |  | CAMARA | Thermal Module: 384x288 17 μm VOx UFPA; 25mm (14.9° × 11.2° (H × V)); Optical Module: 1/1.8" CMOS Sensor; 4MP(2688x1520); 6-240mm, 40x (56.6° × 33.7° (H × V)~1.8° ×1.0° (H × V)); Smart functions: Up to 184m VCA distance for human; Temperature Measurement: Range from -20℃ ~ 150℃; Temperature Measurement: Accuracy: ±8℃; Dynamic fire points detection; General: Movement Range: Pan: 360° Continuous Rotate; Tilt: From -20° to +90° (auto flip); IP66; 7-ch alarm input, 2-ch alarm output, 1-ch audio input, 1-ch audio output, 1 ethernet interface, 1 485 interface; 24 V AC/5A, Max. 60W
| DS-2XM6122G1-IM/ND(2.8mm) |  | CAMARA | New hardware design! 1/2.8" Progressive Scan CMOS, ICR, 0lux with IR,H.264/H.265, 4/6mm fixed lens, 3-axis adjustment, 3D DNR, 1920 × 1080 @25/30fps video, up to 128 GB(SD card not included),Build-in microphone，Up to 10 m IR range，IP66、IK08; EMARK/EN45545/EN50155-2017/EN50121-3-2/R118, -IM/ND: M12 ports + PoE , No DC -IDM: M12 ports+DC + PoE； -ID：RJ45 ports+POE + DC
| DS-2XM6365G0-IVS(1.27mm)(C) |  | CAMARA | 1/1.8" Progressive CMOS,0lux with IR, 3072 × 2048 @30fps, 1.28mm/F2.6 lens, 360°Panoramic view, H.265+/H.265/H.264+/H.264/MJPEG, hemisphere Dewarping;DC12V & PoE, Support on-board storage, Up to 15m IR;3 LEDs.Each LED is independently controlled;Built-in dual microphone;Onboard and client side dewarping; IP66,IK10;EMARK/EN45545/EN50155-2017/R118
| DS-2XM6726G1-ID(2mm) |  | CAMARA | 1/2.8" progressive scan CMOS, 1920 × 1080 @ 30fps; WDR, ICR, Up to 30m IR range, 2.0/2.8/4/6ixed lens, Up to 128GB Micro SD card slot, H.264 & H.265;; Build-in microphone; Support 8 to 36 VDC; IK10,IP67; EN 50155-2017;EN 50121-3-2;IEC 60068-2-1;IEC 60068-2-2; IEC 60068-2-30;IEC 61373; EN 45545-2:2013+A1: 2015 E-MARK: ECR R10 -IM/ND: M12 ports + PoE , No DC -IDM: M12 ports+DC + PoE； -ID：RJ45 ports+POE + DC
NOVEDAD | DS-2XM6726G1-IM/ND(2.8mm) |  | CAMARA | 1/2.8" progressive scan CMOS, 1920 × 1080 @ 30fps; WDR, ICR, Up to 30m IR range, 2.0/2.8/4/6ixed lens, Up to 128GB Micro SD card slot, H.264 & H.265;; Build-in microphone; Support 8 to 36 VDC; IK10,IP67; EN 50155-2017;EN 50121-3-2;IEC 60068-2-1;IEC 60068-2-2; IEC 60068-2-30;IEC 61373; EN 45545-2:2013+A1: 2015 E-MARK: ECR R10 -IM/ND: M12 ports + PoE , No DC -IDM: M12 ports+DC + PoE； -ID：RJ45 ports+POE + DC
| DS-2XM6746G1-IM/ND(2mm) |  | CAMARA | High quality imaging with 4 MP resolution， 2/2.8/4/6/8mm fixed lens，Clear imaging against strong back light due to 120 dB WDR technology，Water and dust resistant (IP67) and vandal resistant(IK10)
| DS-2XM6756G1-ID(2mm) |  | CAMARA | New hardware design! 1/2.8" progressive scan CMOS, 2560 × 1920 @ 25fps/30fps, 2560 × 1440 @ 25fps/30fps; 2 mm, horizontal FOV 122°, vertical FOV 93°, diagonal FOV 152°, WDR, ICR, Up to 10m IR range,fixed lens, Up to 128GB Micro SD card slot, H.264 & H.265;;Build-in microphone; -IM/ND: M12 ports+PoE，No DC； -ID：RJ45 ports+DC，PoE；
| DS-2XM6756G1-IM/ND(2mm) |  | CAMARA | New hardware design! 1/2.8" progressive scan CMOS, 2560 × 1920 @ 25fps/30fps, 2560 × 1440 @ 25fps/30fps; 2 mm, horizontal FOV 122°, vertical FOV 93°, diagonal FOV 152°, WDR, ICR, Up to 10m IR range,fixed lens, Up to 128GB Micro SD card slot, H.264 & H.265;;Build-in microphone; -IM/ND: M12 ports+PoE，No DC； -ID：RJ45 ports+DC，PoE；
| DS-2XS6A47G1-LS/4G(4mm) |  | CAMARA | 1/1.8" Progressive Scan CMOS;F1.0 lens;Color: 0.0005 Lux @ (F1.0, AGC ON), B/W: 0 Lux with white light; 2560 × 1440 @ 15fps; H.265+/H.265/H.264/MJPEG;120dB WDR;3D DNR;AcuSense; ColorVu;DC12V; Build-in 64GB eMMC Storage; Support on-board storage up to 256GB;IP67;LTE-TDD/LTE-FDD/WCDMA/GSM 4G;MicroSIM;
| DS-2XS6A87G1-LS/4G(2.8mm) |  | CAMARA | 1/1.2" Progressive Scan CMOS;F1.0 lens;Color: 0.0005 Lux @ (F1.0, AGC ON), B/W: 0 Lux with white light; 3840 × 2160 @ 15fps; H.265+/H.265/H.264/MJPEG;120dB WDR;3D DNR;AcuSense; ColorVu;DC12V; Build-in 64GB eMMC Storage; Support on-board storage up to 256GB;IP67;LTE-TDD/LTE-FDD/WCDMA/GSM 4G;MicroSIM;
| DS-2XS6A87G1-LS/4G(4mm) |  | CAMARA | 1/1.2" Progressive Scan CMOS;F1.0 lens;Color: 0.0005 Lux @ (F1.0, AGC ON), B/W: 0 Lux with white light; 3840 × 2160 @ 15fps; H.265+/H.265/H.264/MJPEG;120dB WDR;3D DNR;AcuSense; ColorVu;DC12V; Build-in 64GB eMMC Storage; Support on-board storage up to 256GB;IP67;LTE-TDD/LTE-FDD/WCDMA/GSM 4G;MicroSIM;
| DS-2XS6A87G1-LS/C36S80(4mm) |  | CAMARA | 80W Photovoltaic panel,360WH Battery,Bracket; 1/1.2" Progressive Scan CMOS; 3840 × 2160@15fps;1/1.2" Progressive Scan CMOS;DC12V;Support on-board storage 64 GB eMMC; SD Card up to 256GB;IP67;LTE-TDD/LTE-FDD/WCDMA/GSM 4G;ColorVu 8MP; seven days in rainy or cloudy days if it is fully charged;Focus on human and vehicle targets classification based on deep learning;Startup -20 °C to 55 °C;
| DS-MCW406/32G/GPS/WIFI |  | CAMARA | 2688*1520 2K HD recording. H.264 and H.265 encoding. Max. 40M(8832*4968) resolution of the captured picture. 1.77" TFT Screen 32 GB in standard, extendable to 256 GB 8h@2K recording，12h @1080P recording，14h@720P recording /Wi-Fi:Built-in GPS and Wi-Fi
| iDS-2CD7026G0-AP(C) |  | CAMARA | Darkfighter Ultra-low light technology, Color:0.001Lux/F1.2;BW:0.0003Lux/F1.2;1/1.8"CMOS;1080P up to 50fps/60fps； H.265+/H.265/H.264+/H.264/MJPEG;140dB WDR; -AP:ABF&P-IRIS;,1*AudioOut,1*AudioIn; 2*AlarmIn, 2*AlarmOut;RS485;DC12Vout;5streams; Perimeter detection;Face recognition;Multi-target-type detection *do not include lens
| iDS-2CD7546G0-IZHSY(2.8-12mm)(C) |  | CAMARA | Darkfighter Ultra-low light technology, 1/1.8" Progressive Scan CMOS, ICR, Color:0.001Lux/F1.2, B/W:0.0003Lux/F1.2, slow shutter, 4MP 50fps/60fps: H.265+/H.265/H.264+/H.264/MJPEG， 140dB WDR; 1*AlarmIn, 1*AlarmOut; 1*AudioOut,1*AudioIn;DC12Vout; 5streams; -Y: anti-corrosion; IP67;IK10; Bubble：Anti-IR reflection； Perimeter detection;Face recognition;Multi-target-type detection"
| iDS-2CD7A45G0-IZS(4.7-118mm) |  | CAMARA | 1/2.5" Progressive Scan CMOS, ICR, Color: 0.009 Lux/F1.2; B/W: 0.0018 Lux /F1.6; 4MP 50fps/60fps;H.265+/H.265/H.264+/H.264/MJPEG， 25x optical zoom (4.7~118mm) lens with Smart Focus 140dB WDR; 1*AudioOut,1*AudioIn; 2*AlarmIn, 2*AlarmOut; 5streams;EPTZ;ONVIF(G/S/T); -Y: anti-corrosion;-H: heater; IP67;IK10;PVC FREE Vibration detection; Perimeter detection;Face recognition;Multi-target-type detection
| iDS-2CD8A46G0-XZS(0832/4) |  | CAMARA | Darkfighter and ColorVu Ultra-low light technology Channel1:1/1.8" Progressive Scan CMOS, ICR, Color: 0.0005 Lux/F1.2; B/W: 0.0001 Lux /F1.2; 4MP 50fps/60fps;H.265+/H.265/H.264+/H.264/MJPEG， Channel 2: 1/1.8" Progressive Scan CMOS,Color:0.0003 Lux/F1.0; B/W: 0.0001 Lux/F1.0; 4MP 25fps/30fps;H.265+/H.265/H.264+/H.264/MJPEG， 140dB WDR; 1*AudioOut,1*AudioIn; 2*AlarmIn, 2*AlarmOut;DC12Vout; 5streams; -Y: anti-corrosion;-H: heater;Demist;En50121-4; IP67;IK10; Vibration detection;Perimeter detection;Face recognition;Multi-target-type decetion;ANPR base in deeplearning technology;
NOVEDAD | iDS-TCM403-BI(G)/POE/0832 |  | CAMARA | Darkfighter Ultra-low light technology, 1/1.8" Progressive Scan CMOS, Color: 0.001 Lux @ (F1.2, AGC ON),2688*1520,25fps/30fps,H.265/H.264/MJPEG,140dB, Motorized zoom lens,built-in white light or IR 850mmLED, Audio 1in/1out,Alarm 1in/1Out, 2*Relays,Wiegand,RS485,IP67,IK10, Vehicle plate number recognition,motorbike capture,vehicle type classification Color identification,Moving direction detection, traffic flow,stopped vehicle, congestion, speeding, low-speed driving
NOVEDAD | iDS-TCV900-BI(F)/1140(AF) |  | CAMARA | [Deep learning] 9MP 1"GMOS，4096*2160，25fps，11 to 40 mm / 25mm lens Multiple detection and recognition Vehicle plate number recognition  Vehicle type recognition(Car/Van/Bus/Truck/SUV_MPV/Pickup/Pedestrian/Motorcycle/Tricycle)  Vehicle color recognition(Red, yellow, green, blue, pink, purple, cyan, brown, white, grey, black)  Vehicle brand recognition, Radar speed measurement cover 2-3 lanes H.265/H.264/MJPEG SDK/ISAPI IP66 built-in heating，built-in IR 850mmLED Max consumption: 30w
NOVEDAD | DS-6700NI-S |  | ACCESORIO CCTV | Up to 8-ch cloud storage
| DS-MDS001/2T(MCW407) |  | ACCESORIO CCTV | Linux Operation system 8 dock slots, support up to 8 body cameras pre-installed HDD 2T,4T/8T/16T optional, 250W power supply,1 x Speaker, 1x USB 3.0, Audio out, 2x RJ45. Dimension: 400mm x 300mm x 110mm
NOVEDAD | DS-VP41D-C/HW3 |  | ACCESORIO CCTV | i3-12100/8G DDR4×1/M.2 256G SSD×1/1GbE×1/300W/Small Form Factor/Win 10 IoT 64 bit/3 years 7*24 global platinum service
DESCATALOGADO. Sustituto: DS-VP41D-C/HW5L(O-STD) | DS-VP41D-C/HW5 |  | ACCESORIO CCTV | i5-12500/8G DDR4×2/M.2 256G SSD×1/1GbE×1/300W/Small Form Factor/Win 10 64位/
DESCATALOGADO. Sustituto: DS-VP41D-C/HW7L(O-STD) | DS-VP41D-C/HW7 |  | ACCESORIO CCTV | i7-12700/8G DDR4×2/M.2 256G SSD×1/1GbE×1/300W/Small Form Factor/Win 10 64位/
| AE-MC4343-10(M12D4M to M12D4M,100M) |  | ACCESORIO CCTV | Network extension cable,M12D4M to M12D4M
| AE-MC4343-20(M12D4M to M12D4M,100M) |  | ACCESORIO CCTV | Network extension cable,M12D4M to M12D4M
NOVEDAD | AE-MP1460/GLF/S(EU-Module) |  | ACCESORIO CCTV | Mobile wireless component, it can support DS-M5504HM-T, DS-MP5504, DS-MP5604, DS-MP5604N,DS-MP7516,DS-MP7608,DS-MP7608HN, DS-MP7608H and it can be arranged freely ,for example, 303302229 DS-MP7608HN + 307500110 DS-MP1460/GW can = DS-MP7608HN/GW --WI58: support Wi-Fi 5G (802.11AC) transmission, up to 70Mbps --GW means built-in 3G module that can be used all over the word. --GLF: means built-in 4G module * the exact 4G signal and frenquency might vary based on actural country and telecom.
NOVEDAD | AE-MP1460/GLF/WI58/S(EU-Module) |  | ACCESORIO CCTV | Mobile wireless component, it can support DS-M5504HM-T, DS-MP5504, DS-MP5604, DS-MP5604N,DS-MP7516,DS-MP7608,DS-MP7608HN, DS-MP7608H and it can be arranged freely ,for example, 303302229 DS-MP7608HN + 307500110 DS-MP1460/GW can = DS-MP7608HN/GW --WI58: support Wi-Fi 5G (802.11AC) transmission, up to 70Mbps --GW means built-in 3G module that can be used all over the word. --GLF: means built-in 4G module * the exact 4G signal and frenquency might vary based on actural country and telecom.
NOVEDAD | DS-MP1301/Bracket(AE) |  | ACCESORIO CCTV | · Supports 7-inch TFT LCD screen for live view and operation · Real-time live view of the rear-view camera when the vehicle is backing off and other connected camera · Support 3-ch video input including one channel connecting to the mobile DVR, one channel connecting to the rear-view camera and one reserved channel connecting to the other camera · Support 2-ch alarm input
| DS-TCP440-B(E)(2.8mm) |  | ACCESORIO CCTV | Built-in high-performance AI chip, support ANPR, detection of the parking space status, smart analysis of over line, motion detection, etc.; HD 4 MP camera, applied in environment with low illumination such as underground garage; 3D noise reduction to guarantee clean and exquisite image; Smart detection of the parking space status, and smart analysis of over line, motion detection, etc.; Energy-saving LED with high brightness and low consumption; Dual-stream; Embedded iBeacon module, supporting indoor positioning and navigation with the help of APP; iOS or Android SDK is provided.
| DS-TMG034(Fall Radar) |  | RADAR | 79 GHz Transmitting Frequency; 50 ms Response Time
NOVEDAD | DS-TMG035(Anti-fall Radar) |  | RADAR | 79GHz / 60GHz Transmitting Frequency
NOVEDAD | DS-TMG035(Trigger Radar) |  | RADAR | 79GHz / 60GHz Transmitting Frequency
| DS-PRB-1110 |  | ACCESORIO INTRUSION | Wall mounted, applicable to simple side-wall installation
| DS-PRB-1310 |  | ACCESORIO INTRUSION | Suitable for: vertical hooping installation
NOVEDAD | DS-TDSB0G-FK/100m |  | ACCESORIO INTRUSION | K-band,FMCW Detection range: human 100m,vehicle 200m; Detection angle: Horizontal 120°,Vertical 30° Up to 32 targets detection,Up to 4 PTZ cameras linkage 3 selectable Scenario Modes Alarm 1in/4out,1*RS485 IP67, IK09,NEMA 4X， Power supply: AC 24v/DC 36v
| DS-TMG034(Trigger Radar) |  | ACCESORIO INTRUSION | 79 GHz Transmitting Frequency; 50 ms Response Time
| TLD-2016-6 |  | ACCESORIO TRAFICO | 16-ch signal light AC signal interface; 6 RS485 output, 1 DC 5V output ; 5 pin switch to set band rate, address and upload method; 16-ch lights to show status; Detection and communication unit using micro-controller, stable and reliable; Input interface has voltage protection, light/electric separation; Real-time output of light status
| DS-TMG520-H(3m octagonal) |  | BARRERA | Digital barrier gate, 0.9-6.0s adjustable raising speed and 1.5-6s adjustable falling speed, straight boom pole, one device support left and right arm moving directions.
| DS-TMG523-MR(4m) |  | BARRERA | Digital barrier gate, 3.0-5.0s adjustable raising speed and 4.0-6.0s adjustable falling speed, fence boom pole, right directions, orange.
| DS-TPM400-P |  | BARRERA | Support 32 single-len/16 dual-lens Parking Guidance Camera , up to 6 3.5-inch HDD slots, Maximum support for 6T hard drives 16x 100M RJ45 interfaces, 8x PoE interfaces, 4x 1000M RJ45 interfaces, Audio I/O: 1/1, Alarm I/O: 3/3, 2x RS485 interfaces, 1x optical interface. (3T): 1pcs 3T HDD pre-installed (6T): 2pcs 3T HDD pre-installed (12T): 4pcs 3T HDD pre-installed (18T): 6pcs 3T HDD pre-installed
| DS-TPM400-P(18T) |  | BARRERA | Support 32 single-len/16 dual-lens Parking Guidance Camera , up to 6 3.5-inch HDD slots, Maximum support for 6T hard drives 16x 100M RJ45 interfaces, 8x PoE interfaces, 4x 1000M RJ45 interfaces, Audio I/O: 1/1, Alarm I/O: 3/3, 2x RS485 interfaces, 1x optical interface. (3T): 1pcs 3T HDD pre-installed (6T): 2pcs 3T HDD pre-installed (12T): 4pcs 3T HDD pre-installed (18T): 6pcs 3T HDD pre-installed
| DS-TPM400-P(3T) |  | BARRERA | Support 32 single-len/16 dual-lens Parking Guidance Camera , up to 6 3.5-inch HDD slots, Maximum support for 6T hard drives 16x 100M RJ45 interfaces, 8x PoE interfaces, 4x 1000M RJ45 interfaces, Audio I/O: 1/1, Alarm I/O: 3/3, 2x RS485 interfaces, 1x optical interface. (3T): 1pcs 3T HDD pre-installed (6T): 2pcs 3T HDD pre-installed (12T): 4pcs 3T HDD pre-installed (18T): 6pcs 3T HDD pre-installed
| DS-TDSB00-EKH/POE/2m |  | DETECTOR ESPECIAL | Working Frequency: 60 to 63 GHz; Detection Range: 0.2 to 2.7 m; Horizontal FoV: -25° to 25°; Vertical FoV: -10° to 10°; RJ45,WIFI,DC5V(Type-C),PoE 803af, Detecting real-time breath rate and heart rate of the human body. Detecting the information that if the human body is in the bed to the connected client software. Counting the time in the bed and the time out of the bed. Detecting the human body movements to the connected client software, and counting the times of movements.
| DS-TDSB00-EKT/POE/4M |  | DETECTOR ESPECIAL | Working Frequency: 60 to 63 GHz; Detection Range: 20㎡; Horizontal FoV: -45° to 45°; Vertical FoV: -45° to 45°; RJ45,WIFI,DC5V(Type-C),PoE 803af; Fall detection and target tracing; Detects person and non-person in the area;
| DS-TVL224-8-5EY |  | LED | Placed in the enclosed area, industrial park, enterprise park, campus, port, etc., displaying the information of speed and license plate； Displays three colors to represent different speed status, such as over speed, normal speed, etc., to remind drivers of the illegal driving behavior.
NOVEDAD | DS-TL2002AI(850nm) |  | LUZ IR | AC 220V+/- 20%,AC 110V+/-20%,28pcs, Effective distance: 16~25m, Angle of light: 10°, TTL level triggering, Coverage: 1 road lanes,850nm
| SL-1211-1I(850nm)(AC220V) |  | LUZ IR | Power Supply: AC220V±15%; Wave Length: ≥850 nm (Infrared); Effective distance: 18m to 25m; Coverage: single lane
NOVEDAD | DS-VP41D-C/HW5L |  | SERVIDOR | i5-12500/8G DDR4×2/M.2 1TB SSD×1/1GbE×1/300W/Small Form Factor/Win 10 IoT 64 bit/3 years 7*24 global platinum service
NOVEDAD | DS-VP41D-C/HW7L |  | SERVIDOR | i7-12700/8G DDR4×2/M.2 1TB SSD×1/1GbE×1/300W/Small Form Factor/Win 10 IoT 64 bit/3 years 7*24 global platinum service
NOVEDAD | HikCentral-Workstation/32(C) |  | SERVIDOR | i3-12100/8GB×1/256GB SSD×1/1GbE×1/300W/XE4/Win 10 IoT/3 years global platinum service 32 CH, Video Management（Including ANPR Cameras and Cameras with Face Capture Function） 4 CH, ANPR Camera 8 CH, Access Points (Doors + Outdoor Station)
NOVEDAD | HikCentral-Workstation/HW5L/32Ch(C) |  | SERVIDOR | i5-12500/8GB×2/1TB SSD×1/1GbE×1/300W/XE4/Win 10 IoT/3 years global platinum service 32 CH, Video Management 4 CH, Access Points
| HikCentral-P-VSS-Base/HW/300Ch(B) |  | SERVIDOR | E-2324G×1/16GB DDR4/1T 7.2K SATA×2(RAID_1)/SAS_H355/1GbE×2/450W/1U/win Svr 2019 Std/3 years global platinum service
| HikCentral-P-VSS-Base/HW/64Ch(B) |  | SERVIDOR | E-2324G×1/16GB DDR4/1T 7.2K SATA×2(RAID_1)/SAS_H355/1GbE×2/450W/1U/win Svr 2019 Std/3 years global platinum service
DESCATALOGADO. Sustituto: HikCentral-Workstation/HW5L/32Ch | HikCentral-Workstation/64(B) |  | SERVIDOR | Hardware:i5-12500/8G DDR4×2/M.2 256G SSD×1/1GbE×1/300W/Small Form Factor/Win 10 IoT Pro 64 bit/3 years 7*24 global platinum service Software :Including 64 cameras,8 ANPR cameras,4 face recognition cameras,16 doors,16 indoorstations management manageble,support E&E, video intercom application.
NOVEDAD | HikCentral-P-Dock-1Dock |  | SOFTWARE CCTV | "Dock Manaement Expansion Package. Prerequisite: Dock Management Base Package. Supported: 1 dock manageable."
| HikCentral-P-VSS-16Ch/Base/Promo |  | SOFTWARE CCTV | Video Surveillance Base package - Including prerequisites for channel expanding, all fundamental features of video surveillance system and 16 cameras manageable. Supported:3 years free SUP,Main/Auxiliary Storage,Alarm Management,Google Map,Evidence Management, Running on Virtual Machine, 100 Users Logged In Simultaneously,Heath Monitoring/History Maintemance Data, Client Operation (e.g.Visual Tracking, Custom Window Division),etc.
| 1 Installer Account/1year |  | SOFTWARE CCTV | Sold by key. 1 more installer account number 1 year;;;qqq create separate accounts for installer employees;;;qqq configure different roles and permissions;;;qqqand query their operation logs. Installer input the key on Hik-ProConnect portal to active the service.
| 25 Installer Account/1year |  | SOFTWARE CCTV | Sold by key. 25 more installer account number 1 year;;;qqq create separate accounts for installer employees;;;qqq configure different roles and permissions;;;qqqand query their operation logs. Installer input the key on Hik-ProConnect portal to active the service.
| 5 Installer Account/1year |  | SOFTWARE CCTV | Sold by key. 5 more installer account number 1 year;;;qqq create separate accounts for installer employees;;;qqq configure different roles and permissions;;;qqqand query their operation logs. Installer input the key on Hik-ProConnect portal to active the service.
NOVEDAD | HC-T&HCC-AC&TA/10Doors/1Y |  | SOFTWARE CCTV | "Access Control & Time Attendance Service Prerequisite: NA Warranty: NA Supported: —Validity Period: 1 Year —Access Control& Time Attendance: 10 Doors Management —Others: person management, access authority management, device management, remote door control, bluetooth door opening, attendance schedule setting, attendance report, Touch-free access,leave and attendance application,etc. Additional: Sold by license"
NOVEDAD | HC-T&HCC-AC&TA/10Doors/Lifetime |  | SOFTWARE CCTV | "Access Control & Time Attendance Service Prerequisite: NA Warranty: NA Supported: —Validity Period: Lifetime —Access Control& Time Attendance: 10 Doors Management —Others: person management, access authority management, device management, remote door control, bluetooth door opening, attendance schedule setting, attendance report, Touch-free access,leave and attendance application,etc. Additional: Sold by license"
NOVEDAD | HC-T&HCC-AC&TA/1Door/1Y |  | SOFTWARE CCTV | "Access Control & Time Attendance Service Prerequisite: NA Warranty: NA Supported: —Validity Period: 1 Year —Access Control& Time Attendance: 1 Door Management —Others: person management, access authority management, device management, remote door control, bluetooth door opening, attendance schedule setting, attendance report, Touch-free access,leave and attendance application,etc. Additional: Sold by license"
NOVEDAD | HC-T&HCC-AC&TA/1Door/Lifetime |  | SOFTWARE CCTV | "Access Control & Time Attendance Service Prerequisite: NA Warranty: NA Supported: —Validity Period: Lifetime —Access Control& Time Attendance: 1 Door Management —Others: person management, access authority management, device management, remote door control, bluetooth door opening, attendance schedule setting, attendance report, Touch-free access,leave and attendance application,etc. Additional: Sold by license"
NOVEDAD | HC-T&HCC-AC&TA/5Doors/1Y |  | SOFTWARE CCTV | "Access Control & Time Attendance Service Prerequisite: NA Warranty: NA Supported: —Validity Period: 1 Year —Access Control& Time Attendance: 5 Doors Management —Others: person management, access authority management, device management, remote door control, bluetooth door opening, attendance schedule setting, attendance report, Touch-free access,leave and attendance application,etc. Additional: Sold by license"
NOVEDAD | HC-T&HCC-AC&TA/5Doors/Lifetime |  | SOFTWARE CCTV | "Access Control & Time Attendance Service Prerequisite: NA Warranty: NA Supported: —Validity Period: Lifetime —Access Control& Time Attendance: 5 Doors Management —Others: person management, access authority management, device management, remote door control, bluetooth door opening, attendance schedule setting, attendance report, Touch-free access,leave and attendance application,etc. Additional: Sold by license"
NOVEDAD | HC-T&HCC-Alarm/1Input/1Y |  | SOFTWARE CCTV | Alarm Detection Service Prerequisite: NA Warranty: NA Supported: —Validity Period: 12 Months —Alarm Detection: 1 Alarm Input Management —Others: Arming/Disarming Control with Alarm Panel, etc. Additional: Sold by license
NOVEDAD | HC-T&HCC-Customization/1Day/R&D |  | SOFTWARE CCTV | "Customization Service Prerequisite: at least 2,000 cameras Warranty: NA Supported: —Validity Period: will be kept in Cloud Baseline. —Service Description: Provide Customization Service in Cloud. Features like OEM, SSO Login system etc. —How to Pay: Hikvision will evaluate the customization function workload, for example, one function will take 10 R&D per day to develop the function, customer should buy 10 pieces of this license. —Others: for each customization, Hikvision will evaluate the requirement case by case. Additional: Sold by license"
NOVEDAD | HC-T&HCC-EventRecording/180Day/1CH/1Y |  | SOFTWARE CCTV | Event-Based Cloud Storage Video Service Prerequisite: NA Warranty: NA Supported: —Validity Period: 12 Months —Video Surveillance: 1 Channel Video Management, including 180days cloud storage with event recording. Motion dection, line crossing dection, instrusion dection supported. —Event recording resolution up to 1080p, 15 fps. —Others: Alarm management, Smart Video Search, Health monitoring, Archive management, Maintemance, GIS MAP. Additional: Sold by license
NOVEDAD | HC-T&HCC-EventRecording/30Day/1CH/1Y |  | SOFTWARE CCTV | Event-Based Cloud Storage Video Service Prerequisite: NA Warranty: NA Supported: —Validity Period: 12 Months —Video Surveillance: 1 Channel Video Management, including 30days cloud storage with event recording. Motion dection, line crossing dection, instrusion dection supported. —Event recording resolution up to 1080p, 15 fps. —Others: Alarm management, Smart Video Search, Health monitoring, Archive management, Maintemance, GIS MAP. Additional: Sold by license
NOVEDAD | HC-T&HCC-EventRecording/365Day/1CH/1Y |  | SOFTWARE CCTV | Event-Based Cloud Storage Video Service Prerequisite: NA Warranty: NA Supported: —Validity Period: 12 Months —Video Surveillance: 1 Channel Video Management, including 365days cloud storage with event recording. Motion dection, line crossing dection, instrusion dection supported. —Event recording resolution up to 1080p, 15 fps. —Others: Alarm management, Smart Video Search, Health monitoring, Archive management, Maintemance, GIS MAP. Additional: Sold by license
NOVEDAD | HC-T&HCC-EventRecording/7Day/1CH/1Y |  | SOFTWARE CCTV | Event Based Cloud Storage Video Service Prerequisite: NA Warranty: NA Supported: —Validity Period: 12 Months —Video Surveillance: 1 Channel Video Management, including 7days cloud storage with event recording. Motion dection, line crossing dection, instrusion dection supported. —Event recording resolution up to 1080p, 15 fps. —Others: Alarm management, Smart Video Search, Health monitoring, Archive management, Maintemance, GIS MAP. Additional: Sold by license
NOVEDAD | HC-T&HCC-EventRecording/90Day/1CH/1Y |  | SOFTWARE CCTV | Event-Based Cloud Storage Video Service Prerequisite: NA Warranty: NA Supported: —Validity Period: 12 Months —Video Surveillance: 1 Channel Video Management, including 90days cloud storage with event recording. Motion dection, line crossing dection, instrusion dection supported. —Event recording resolution up to 1080p, 15 fps. —Others: Alarm management, Smart Video Search, Health monitoring, Archive management, Maintemance, GIS MAP. Additional: Sold by license
NOVEDAD | HC-T&HCC-HeatMapping/1Y |  | SOFTWARE CCTV | Heat Mapping Report Service Prerequisite: NA Warranty: NA Supported: —Validity Period: 1 Year —Activate By Module. Additional: Sold By License
NOVEDAD | HC-T&HCC-Intercom/1Room/1Y |  | SOFTWARE CCTV | Intercome Service Prerequisite: NA Warranty: NA Supported: —Validity Period: 12 Months —Video Intercom: 1 Room Management —Others: device management, two-way voice intercom, remote door control, call records management, temporary access management, APP calling, OpenAPI supported,etc. Additional: Sold by license
NOVEDAD | HC-T&HCC-PeopleCounting/1Y |  | SOFTWARE CCTV | People Counting Report Service Prerequisite: NA Warranty: NA Supported: —Validity Period: 1 Year —Activate By Module. Additional: Sold By License
NOVEDAD | HC-T&HCC-Vehicle/1Device/1Y |  | SOFTWARE CCTV | On-Board Monitoring ServicePrerequisite: NAWarranty: NASupported:—Validity Period: 12 Months—On-Board Monitoring: 1 Mobile Device Management—Others: Real-time location on GIS MAP, Vehicles tracking, Route playback, Live view and playback, Alarm management, Health monitoring, Archive management, Maintemance.Additional: Sold by license
NOVEDAD | HC-T&HCC-Video/1CH/1Y |  | SOFTWARE CCTV | Video Service Prerequisite: NA Warranty: NA Supported: —Validity Period: 12 Months —Video Surveillance: 1 Channel Video Management. —Others: Alarm management, Health monitoring, Archive management, Maintemance, GIS MAP. Additional: Sold by license
| Health Monitoring/100Devices/1year |  | SOFTWARE CCTV | Sold by key. Health Monitoring Package for 100 devices 1 year;;;qqqsupport DVR / NVR / Alarm Panel / Access Control / Video Intercom connected to the cloud directly. Installer input the key on Hik-ProConnect portal to active the service.
| Health Monitoring/100IPC/1year |  | SOFTWARE CCTV | Sold by key. Health Monitoring Package for 100 devices 1 year;;;qqqsupport IP Camera connected to the cloud directly. Installer input the key on Hik-ProConnect portal to active the service.
| Health Monitoring/1Devices/1year |  | SOFTWARE CCTV | Sold by key. Health Monitoring Package for 1 devices 1 year;;;qqqsupport DVR / NVR / Alarm Panel / Access Control / Video Intercom connected to the cloud directly. Installer input the key on Hik-ProConnect portal to active the service.
| Health Monitoring/1IPC/1year |  | SOFTWARE CCTV | Sold by key. Health Monitoring Package for 1 ip camera 1 year;;;qqqsupport IP Camera connected to the cloud directly. Installer input the key on Hik-ProConnect portal to active the service.
| Health Monitoring/20Devices/1year |  | SOFTWARE CCTV | Sold by key. Health Monitoring Package for 20 devices 1 year;;;qqqsupport DVR / NVR / Alarm Panel / Access Control / Video Intercom connected to the cloud directly. Installer input the key on Hik-ProConnect portal to active the service.
| Health Monitoring/20IPC/1year |  | SOFTWARE CCTV | Sold by key. Health Monitoring Package for 20 devices 1 year;;;qqqsupport IP Camera connected to the cloud directly. Installer input the key on Hik-ProConnect portal to active the service.
| HikCentral-P- SUP-Package/3Y |  | SOFTWARE CCTV | Software remote upgrade service in 3 years when beyond free SUP period (36 months)
NOVEDAD | HikCentral-P-ACS/Base |  | SOFTWARE CCTV | Access Control Base package Warranty: 3 years SUP Supported: -Alarm System: Alarm Management supported; -Access Control: 0 door management; -Others: 64 storage server ,open API supported，health monitoring supported，GIS supported，evidence supported; Additional: none.
NOVEDAD | HikCentral-P-ACS-1Door |  | SOFTWARE CCTV | Door Expansion package Prerequisite:Access Control Base package Warranty:none Supported: -Access Control: 1 door manageable Additional: none.
| HikCentral-P-ACS-2Door/Base/Promo |  | SOFTWARE CCTV | Access Control Base package Warranty: 3 years SUP Supported: -Alarm System: Alarm Management supported; -Access Control: 2 doors manageable, -Others: 64 storage server ,open API supported, health monitoring supported, GIS supported, evidence supported; Additional: Access control permission management, Real-time door status & event mornitoring, Advanced door control management, etc.
NOVEDAD | HIkCentral-P-DS-5Unit/Base/Promo |  | SOFTWARE CCTV | Digital Signage Base package; Warranty:3 years SUP; Supported:; -DigitalSignage:support creat program（including picture、video and audio)、setting display schedule and provide abundant programe templates.; -Centralized Device Control;including sending combined commands,App management and remote configuration.; Additional:Max 5 terminals manageable.Only supported digital signage terminal and interactive flat panel
NOVEDAD | HikCentral-P-Integration-Optimus-1Unit |  | SOFTWARE CCTV | Description: Optimus connector resource expansion package for system integration Prerequisite: Any kind of Base package Warranty:none Supported: - Manage resources of door, alarm input/output from Optimus Connector
| HikCentral-P-Parking-Analysis/Module |  | SOFTWARE CCTV | Parking Lot Analysis Module Expansion Package Prerequisite: Entrance & Exit Module Expansion Package or Parking Space Expansion Package Warranty: none Supported: —Parking Lot: Parking lot analysis supported; Additional： Parking lot operation analysis report, including real—time parking statistics,parking occupancy, parking time distribution, in/out flow, etc.
| HikCentral-P-VSS/Base |  | SOFTWARE CCTV | Video Surveillance Base package – Including all fundamental features of video surveillance system, providing the prerequisite when Stand-alone use Entrance & Exit, UVSS, video intercom, Facial Recognition or any other application modules.Supported:3 years free SUP, Main/Auxiliary Storage, Alarm Management, Google Map, Evidence Management, Running on Virtual Machine, 100 Users Logged In Simultaneously, Heath Monitoring/History Maintenance Data, Client Operation (e.g. Visual Tracking, Custom Window Division),etc.
| HikCentral-P-VSS-1Ch |  | SOFTWARE CCTV | Video Surveillance Expansion package. Prerequisite:Video Surveillance Base package . Supported:1 camera manageable.
| HikCentral-P-VSS-1Ch/ANPR |  | SOFTWARE CCTV | Automatic Number Plate Reognition Camera Expansion package- including all functions of ANPR module and 1 ANPR camera manageble.Prerequisite：Video Surveillance Base package.Supported:LPR monitoring and operation, Vehicle list management, History recognized license plate search, License plate matched/mismatched alarm, etc.
| Optimus-Connector-Module |  | SOFTWARE CCTV | Description: Optimus connetor package for access control & alarm system integration. 50 resources unit included ( zone/output/door ) Prerequisite: none Warranty: none Supported: - Access control system: Paxton, AMAG, SaltoSpace, Nedap, ACT, CDVI, Brivo - Alarm system: Galaxy
| Cloud Storage/30Day/1month/key |  | SOFTWARE CCTV | (Sold by key) Only supports one channel of cloud storage. Cloud storage recording mechanism is event recording;;;qqq such as motion dection;;;qqq line crossing dection;;;qqq instrusion dection. The maximum resolution is 1920*1080. The longest video storage time is 30 days;;;qqq Then loop overwrite. Validity lasts for one month.
| Cloud Storage/30Day/1year/key |  | SOFTWARE CCTV | (Sold by pay key) Only supports one channel of cloud storage. Cloud storage recording mechanism is event recording;;;qqq such as motion dection;;;qqq line crossing dection;;;qqq instrusion dection. The maximum resolution is 1920*1080. The longest video storage time is 30 days;;;qqq Then loop overwrite. Validity lasts for one year.
| Cloud Storage/7Day/1month/key |  | SOFTWARE CCTV | (Sold by key) Only supports one channel of cloud storage. Cloud storage recording mechanism is event recording;;;qqq such as motion dection;;;qqq line crossing dection;;;qqq instrusion dection. The maximum resolution is 1920*1080. The longest video storage time is 7 days;;;qqq Then loop overwrite. Validity lasts for one month.
| Cloud Storage/7Day/1year/key |  | SOFTWARE CCTV | (Sold by pay key) Only supports one channel of cloud storage. Cloud storage recording mechanism is event recording;;;qqq such as motion dection;;;qqq line crossing dection;;;qqq instrusion dection. The maximum resolution is 1920*1080. The longest video storage time is 7 days;;;qqq Then loop overwrite. Validity lasts for one year.
| Co-Branding/year/key |  | SOFTWARE CCTV | Co-Branding/year/key
DESCATALOGADO. Sustituto: HikCentral-P-ACS-1Door | HikCentral-AC-ACS-1Door |  | SOFTWARE CCTV | "1-Door Expansion Package Restriction: Only for HikCentral Access Control product. Prerequisite: Access Control Base Package Supported: 1 door manageable or 1 outdoor station manageable."
DESCATALOGADO. Sustituto: HikCentral-P-ACS/Base | HikCentral-AC-ACS-Base/32Door |  | SOFTWARE CCTV | "32-Door Access Control Base Package. Restriction: Only for HikCentral Access Control product. Supported: Max 32 doors manageable, all features of access control and time attendance applications."
| HikCentral-P-ACS-16Door/Base/Promo |  | SOFTWARE CCTV | Access Control Base package Warranty: 3 years SUP Supported: -Alarm System: Alarm Management supported; -Access Control: 16 doors manageable; -Others: 64 storage server ,open API supported, health monitoring supported, GIS supported, evidence supported; Additional: Access control permission management, Real-time door status & event mornitoring, Advanced door control management, etc.
| HikCentral-P-Alarm-1Input |  | SOFTWARE CCTV | HikCentral-P-Alarm-1Input
| HikCentral-P-AlarmSystem-Module |  | SOFTWARE CCTV | alarm system Base package - including security control panel's and panic alarm station's all functions without resource limitation.
| HikCentral-P-Attendance/Module |  | SOFTWARE CCTV | Time and Attendance Module Expansion package Prerequisite:Access Control Base package Warranty:none Supported: -Access Control:Time Attendance supported. Additional: Shift management,Attendance report,Attendence records and handing,Synchronize data to Third—Party System(Database/OpenAPI/file), Mobile attendance, etc.
| HikCentral-P-BI Report/Module |  | SOFTWARE CCTV | Business Intelligent Report Module Expansion package; Prerequisite:Video Surveillance Base package; Warranty:none; Supported:; -Intelligence Report：Heat Map、People Attribute Analysis、People Counting、Queue Management、Pathway Analysis; Additional:Exited/Entered/Entered and Exited Data, Remote Sites Data, Comparision Data between Regions, Waiting Time and Queue Status Data, Email Report,heatmap,etc.
DESCATALOGADO. Sin sustituto | HikCentral-P-DigitalSignage-Base |  | SOFTWARE CCTV | Digital Signage Base package; Warranty:3 years SUP; Supported:; -DigitalSignage:30 terminals manageable, multiscreen supported; -Additional：Max 30 terminals manageable and support create program（including picture、video and audio)、setting display schedule and provide abundant program templates. ."
DESCATALOGADO. Sustituto: HikCentral-P-Dock-1Dock | HikCentral-P-DockStation-1Unit |  | SOFTWARE CCTV | Dock Station Unit Expansion package- -including all functions of Dock Station management module and 1 Dock Station manageable.Prerequisite:Video Surveillance Base package.Supported:Dock Station group management,Video/Picture/Audio Search,etc.
| HikCentral-P-E&E-1Lane |  | SOFTWARE CCTV | "Lane Expansion Package. Prerequisite: Entrance & Exit Module Expansion Package. Supported: 1 lane and 1 ANPR camera manageable."
| HikCentral-P-E&E-2Lane/Module/Promo |  | SOFTWARE CCTV | Entrance & Exit Module Expansion package. Prerequisite: Video Surveillance Base package. Supported: Basic functions of Entrance & Exit management (e.g. Display Screen, Calling Center from Video Intercom device, Access Control with Access Control devices, Barrier control), Entrance & Exit rule management, Entrance & Exit monitoring and operation, Vehicle list management, Overstated/Park in Forbidden period alarm, 2 lanes and 2 ANPR cameras manageable, etc.
| HikCentral-P-Elevator/Module |  | SOFTWARE CCTV | Elevator Control Module Expansion package- including all functions of elevator control module.Prerequisite:Access Control Base package.Supported:Elevator control configuration, Elevator event & alarm receive and search, Elevator operation,etc.
| HikCentral-P-HealthCareRadar-1Unit |  | SOFTWARE CCTV | Description:Including Fall Detection Radar and Auxiliary Care Radar and 1 Device management. Prerequisite:Video Surveillance Base package Supported: -Fall detect alarm management; -Vital signs analysis report,etc.
| HikCentral-P-IndoorStation-1Unit |  | SOFTWARE CCTV | Video Intercom Indoor Station Expansion package; Prerequisite:Access Control Base package; Warranty:none; Supported:; -Video Intercom: 1 indoor station manageable; Additional：none.
| HikCentral-P-MS-10Ch/Base/Promo |  | SOFTWARE CCTV | Mobile Surveillance Base package-Including prerequisites for device unit expanding, all fundamental features of mobile surveillance system and 10 device units manageable. Supported: 3 years free SUP, Real-time location on GIS MAP, Vehicles tracking, Route playback, Live view and playback, Health check, Alarm Management,100 Users Logged In Simultaneously, Heath Monitoring,etc.
| HikCentral-P-MS-1Unit |  | SOFTWARE CCTV | "Mobile Surveillance Expansion package. Prerequisite: Mobile Surveillance Base package.. Supported: 1 mobile device unit manageable."
| HIkCentral-P-ParkingLot-1 Setup |  | SOFTWARE CCTV | Prerequisite: HikCentral-P-VSS-Base/0Ch 1 Parking Lot Setup : E&E(including 2 ANPR + 2 LANE) Parking Lot Analysis Report MAP-CAD-CONVERT Find my car ( including 4 Inquiry terminal )
| HikCentral-P-PeopleCounting-Module |  | SOFTWARE CCTV | PeopleCounting Module Expansion package
| HikCentral-P-Radar-1Unit |  | SOFTWARE CCTV | Radar Unit Expansion package - including all functions of Radar module and 1 Radar manageble.Prerequisite:Video Surveillance Base package.Supported:Radar calibration, Set linkage bewteen doom & radar, Receive event & alarm from radar, Show people's trajectories on the map,etc.
| HikCentral-P-RSM-1Site |  | SOFTWARE CCTV | Remote Site Management Expansion package.Prerequisite:Remote Site Management Base package.Surpported:1 Remote Site manageable.
| HikCentral-P-RSM-2Site/Base/Promo |  | SOFTWARE CCTV | Remote Site Management Base package-including prerequisites for RSM settings and 2 Remote Sites manageable.
| HikCentral-P-Service |  | SOFTWARE CCTV | New function customization (per day per engineer)
| HikCentral-P-SmartWall/Module |  | SOFTWARE CCTV | Smart Wall Module package - including all functions of Smart Wall module without resourse limitation.Prerequisite:Video Surveillance Base package.Supported:Decoder&Controller&Keyboard management, Mutiple smart walls management, Grapic Card video wall management，Camera live view/playback/alarm linkage on video wall, Spanning/Roaming window,View scedule,etc.
| HikCentral-P-SmartWall-1Output |  | SOFTWARE CCTV | Smart Wall Decoding Output Expansion package - including all functions of Smart Wall module.Prerequisite:Video Surveillance Base packageSupported:1 docoding output manageable, Decoder&Controller&Keyboard management, Mutiple smart walls management, Grapic Card video wall management，Camera live view/playback/alarm linkage on video wall, Spanning/Roaming window,View scedule,etc.
| HikCentral-P-Temp&Mask/Module |  | SOFTWARE CCTV | Temperature&Mask Module Expansion Package- including all functions related to skin-surface temperature detection and Mask detection.Prerequisite:Video Base package or Access Control Base package .Supported: Temperature&Mask detection, Statistics and Evidencing Records,etc.
| HikCentral-P-Unified-Global/12 |  | SOFTWARE CCTV | Video Surveillance Base package--Promotional Pack; Warranty: 3years SUP; Supported: ; -12 cameras ; -8 doors,; -4 intercom indoor stations; -2 security panel device manageable; -Others: 64 storage server, open API supported, health monitoring supported, GIS supported, evidence supported, Temperature & Mask Management
| HikCentral-P-Unified-Global/32 |  | SOFTWARE CCTV | Video Surveillance Base package--Promotional Package; Warranty: 3years SUP; Supported: ; -32 cameras; -8 doors; -8 intercom indoor stations; -4 security panel devices; -Others: 64 storage server, open API supported, health monitoring supported, GIS supported.
| HikCentral-P-VideoIntercom-Module |  | SOFTWARE CCTV | Video Intercom Module Expansion package- including all functions of Video Intercom module.Prerequisite: Video Surveillance Base package or Access Control Base package.Supported: 2 doors manageable (expand door station capability with Door Expansion package), 2 cameras manageable, 10 Indoor Stations manageable.Device and access control permission management, Answering calls, Calling indoor stations, etc.
| HikCentral-P-Visitor/Module |  | SOFTWARE CCTV | Visitor Management Module Expansion package Prerequisite:Access Control Base package Warranty: none Supported: -Access Control: 32 visitor terminal manageable, Visitor management supported. Additional: Visitor registration, Check in ,Check out ,Access permission assignation, Visitor log search,etc.
| HikCentral-P-VSS-1Ch/Facial&Body |  | SOFTWARE CCTV | Facial Recognition Camera Expansion package; Prerequisite:Video Surveillance Base package; Warranty:none; Supported:; -Video Surveillance：1 Facial Recognition camera manageable and Video Management supported; -Report:Person Feature Analysis.
| HikCentral-P-VSS-300Ch/Base/Promo |  | SOFTWARE CCTV | Video Surveillance Base package - including prerequisites for channel expanding, all fundamental features of video surveillance system and 300 cameras manageable.Supported:3 years free SUP,Main/Auxiliary Storage,Alarm Management,Google Map,Evidence Management, Running on Virtual Machine, 100 Users Logged In Simultaneously,Heath Monitoring/History Maintemance Data, Client Operation (e.g.Visual Tracking, Custom Window Division),etc.
| HikCentral-P-VSS-64Ch/Base/Promo |  | SOFTWARE CCTV | Video Surveillance Base package - Including prerequisites for channel expanding, all fundamental features of video surveillance system and 64 cameras manageable. Supported:3 years free SUP,Main/Auxiliary Storage,Alarm Management,Google Map,Evidence Management, Running on Virtual Machine, 100 Users Logged In Simultaneously,Heath Monitoring/History Maintemance Data, Client Operation (e.g.Visual Tracking, Custom Window Division),etc.
| HikCentral-P-VSS-Base/4Ch |  | SOFTWARE CCTV | Video Surveillance Base package-Including prerequisites for channel expanding, all fundamental features of video surveillance system and 4 cameras manageable. Supported:3 years free SUP,Main/Auxiliary Storage,Alarm Management,Google Map,Evidence Management, Running on Virtual Machine, 100 Users Logged In Simultaneously,Heath Monitoring/History Maintemance Data, Client Operation (e.g.Visual Tracking, Custom Window Division),etc.
| IntelligentTown20-DGT-1Camera |  | SOFTWARE CCTV | Smart Intelligent Traffic Expansion package Prerequisite:Video Surveillance Base package and HikCentral-P-DGT-Server Warranty:none Supported： -Video Surveillance:1 Channel Video Management connect to DGT Server Additional：none.
| IntelligentTown20-DGT-Server |  | SOFTWARE CCTV | Smart Intelligent Traffic Server Prerequisite:Video Surveillance Base package Warranty:none Additional：none.
| Kepler-1Stream/Month |  | SOFTWARE CCTV | SaaS Fee per stream (optical sensor) per month Prerequisite : HikCentral-P-Kepler-Setup
| Kepler-Setup-Module |  | SOFTWARE CCTV | Each new account requires a Standard Setup Fee (for one site), comprising:; • Verify customer and infrastructure, compliancy with NEN 7510; • Delivery edge box; • Activate 24/7 monitoring in Cloud; • Activate and test connection; • Gather test data; • Annotate test data; • Adapt machine learning models; including:; • Up to 3 days AI engineer work.; • Up to 4 days annotation work.
| pStor-Picture Storage-Base |  | SOFTWARE CCTV | Delivery I, HikCentral pStor picture storage base package without resource limitation.
| pStor-Video Storage-Base/1Ch |  | SOFTWARE CCTV | Delivery I, HikCentral pStor video storage with 1 camera license.
| DS-1275ZJ/HWB |  | SOPORTE CCTV | Pole Mount-1275/Outdoor White Hoop & brackets-1275/Outdoor White，can be fixed to the pole with the maximum diameter of 14cm(for old housing Checkpoint and Intersection Violation Unit、iDS-TCD200、iDS-TCD402 )
| DS-1275ZJ-BJH/127mm |  | SOPORTE CCTV | Steel hoop for traffic unit, with 1 bracket, 3x 1-meter steel hoops, 3x fixed bolts, which can be fixed to the pole with the maximum diameter of 14cm (for TCM203 & TCD203 & TCM403)
| DS-1275ZJ-BJH/600mm |  | SOPORTE CCTV | Steel hoop for traffic unit, with 1 bracket, 3x 1-meter steel hoops, 3x fixed bolts, which can be fixed to the pole with the maximum diameter of 60cm (for TCM203 & TCD203 & TCM403)
| DS-1275ZJ-HWB/600mm |  | SOPORTE CCTV | Steel hoop for traffic unit, with 1 bracket, 3x 1-meter steel hoops, 3x fixed bolts, which can be fixed to the pole with the maximum diameter of 60cm(just for new housing Checkpoint and Intersection Violation Unit)
| DS-1278ZJ-HWB/HG/60-300 |  | SOPORTE CCTV | Color: white Material: Galvanized steel sheet and Steel(sus304) Diameter: 60-300 mm Weight: 1.15 Kg
| DS-1701ZJ/BJH |  | SOPORTE CCTV | Wall Mount - 1701/Outdoor grey wall mounting bracket-1701/Outdoor grey color
| DS-1701ZJ/HWB |  | SOPORTE CCTV | Wall Mount - 1701/Outdoor White Wall mounting bracket-1701/Outdoor White
| Traffic Camera7-Wall Mount Bracket |  | SOPORTE CCTV | TCG225/TCG227/TCG205 Wall Mounting
| Wall Mount-1701/Hikvision White |  | SOPORTE CCTV | Wall Mounting - 1701/Hikvision White
| DS-TVG100-DH |  |  | Support up to 6 colors options for different purpose indication
| DS-TVL121-3-5D |  |  | Indoor, seven-color , Single-way , Number 8,RS-485 transmission, Network Transmission,Support display 1 arrows and 6 numbers,Enhanced LED display case, IP54
| DS-TVL224-4-5Y |  |  | Display available car lot, and license plate, audio remind.Can display 4 lines of characters, each line shows up to 8 characters
| DS-VE11D-C/HW01(C) |  |  | E-2324G×1/16GB DDR4/1T 7.2K SATA×2(RAID_1)/SAS_H355/1GbE×2/450W/1U/Windows Server 2019/3 years global platinum service
VOLVER AL ÍNDICE
CONTACTAR CON DATSA

## HIKVISION PRO
PRECIOS HIKVISION PRO 2024
Disponibilidad | Modelo | Imagen | Tipo | Tecnología | Resolución | Funcionalidades | PoE | Canales | Alarma | Interfaz de red | SATA | Tipo de cámara | Lente | Óptica | Protección | Iluminación | Audio | Tarjeta SD | WDR/ DWDR | Wifi | Descripción
| DS-7608NXI-K1 |  | GRABADOR | IP | 12MP | Motion detection,Reconocimiento facial | No | 8 | Si | 1 | 1 | [9 empty] | Grabador 8 canales 8MP. Con Acusense. Tecnología H.265+. Hasta 80 Mbps de ancho de banda entrante
| DS-7608NXI-I2/8P/S(E) |  | GRABADOR | IP | 12MP | Acusense | PoE | 8 | Si | 1 | 2 | [9 empty] | Grabador IP 8 canales de video, resolución hasta 12MP. Acusense en 4 canales (detección inteligente de personas y/o vehículos). Incorpora POE. Admite 2HDD.
| DS-7608NXI-I2/S(E) |  | GRABADOR | IP | 12MP | POS,Acusense | No | 8 | Si | 2 | 2 | [9 empty] | Grabador IP 8 canales de video, resolución hasta 12MP. Admite 2HDD.Soporta analítica de vídeo 4ch Acusense.
| DS-7608NXI-K1/8P/Alarm4+1 |  | GRABADOR | IP | 12MP | Motion detection,Deep learning,Reconocimiento facial,VCA | PoE | 8 | No | 1 | 1 | [9 empty] | Grabador IP 8 canales de video, resolución hasta 8MP. Acusense, reconocimiento facial, protección perimetral, lanzamiento de objetos desde edificio, detección de movimiento 2.0, ANPR, VCA.
| DS-7616NXI-I2/16P/S(E) |  | GRABADOR | IP | 12MP | POS,VCA,Acusense | PoE | 16 | Si | 1 | 2 | [9 empty] | Grabador IP 16 canales de video, resolución hasta 12MP. Acusense en 4 canales (detección inteligente de personas y/o vehículos). Incorpora Switch de 16 puertos. Soporta POS. Admite 2HDD.
| DS-7716NXI-I4/16P/S(E) |  | GRABADOR | IP | 12MP | Acusense,Deep learning,Reconocimiento facial | PoE | 16 | Si | 1 | 4 | [9 empty] | Grabador IP 16 canales de video, resolucion hasta 12MP. Admite 4HDD.Soporta analítica de vídeo 4ch hasta 4Acusense. Incluye switch Poe 16.
| DS-7716NXI-I4/S(E) |  | GRABADOR | IP | 12MP | Acusense,Deep learning,Reconocimiento facial | No | 16 | Si | 2 | 4 | [9 empty] | Grabador IP 16 canales de video, resolución hasta 12MP. Acusense en 4 canales (detección inteligente de personas y/o vehículos). Soporta POS. Admite 4HDD.
| DS-7732NXI-I4/16P/S(E) |  | GRABADOR | IP | 12MP | Acusense,Deep learning,Reconocimiento facial | PoE | 32 | Si | 1 | 4 | [9 empty] | Grabador IP 32 canales de video, resolucion 12MP. Admite 4HDD.Soporta analítica de vídeo 4ch hasta 4Acusense. Incluye switch Poe 16.
| DS-7732NXI-I4/S(E) |  | GRABADOR | IP | 12MP | Acusense,Deep learning,Reconocimiento facial | No | 32 | Si | 2 | 4 | [9 empty] | Grabador IP 32 canales de video, resolucion 12MP. Admite 4HDD.Soporta analítica de vídeo 4ch hasta 4Acúsense.
NOVEDAD | iDS-7608NXI-M2/8P/X |  | GRABADOR | IP | 32MP | POS,VCA | PoE | 8 | Si | 1 | 2 | [9 empty] | Grabador IP de 8 canales. 32MP. Con PoE y plug and play. VCA, Reconocimiento facial y POS
| DS-7608NI-Q2(D) |  | GRABADOR | IP | 4MP | N/A | No | 8 | No | 1 | 2 | [9 empty] | Grabador en red Hikvision para 8 Cámaras IP de resolución hasta 4MP.
| DS-7608NI-Q2/8P(D) |  | GRABADOR | IP | 4MP | N/A | PoE | 8 | No | 1 | 2 | [9 empty] | Grabador en red Hikvision para 8 Cámaras IP de resolución hasta 4MP. Incorpora Switch POE de 8 puertos.
| DS-7616NI-Q2(D) |  | GRABADOR | IP | 4MP | Motion detection | No | 16 | No | 1 | 2 | [9 empty] | Grabador en red Hikvision para16 Cámaras IP de resolución hasta 8MP.
| DS-7604NI-K1(C)/alarm |  | GRABADOR | IP | 8MP |  | No | 4 | Si | 1 | 1 | [9 empty] | Grabador IP 4 canales de video , resolución hasta 8MP, 40Mbps, H.265+, 1 ranura HDD, VGA/HDMI (4K).E/S alarma,
| DS-7604NI-K1/4P(C)/alarm |  | GRABADOR | IP | 8MP |  | PoE | 4 | Si | 1 | 1 | [9 empty] | Grabador IP 4 canales de video, resolución hasta 8MP. Incorpora Switch de 4 puertos. Admite 1HDD.
NOVEDAD | DS-7604NXI-K1/4P/Alarm4+1 |  | GRABADOR | IP | 8MP | Deep learning,Reconocimiento facial,VCA | PoE | 4 | Si | 1 | 1 | [9 empty] | NVR Hikvision Acusense de 4 canales, grabación con resolución de hasta 12 MP, entradas de cámara IP de hasta 4 canales, plug & play con 4 interfaces PoE, HDMI/VGA, 48 V CC, 3 años de garantía
| DS-7604NI-Q1(D) |  | GRABADOR | IP | 8MP | N/A | No | 4 | No | 1 | 1 | [9 empty] | Video NVR de 4 canales de 8MP. Formatos de vídeo H.265+/H.265/H.264+/H.264. Capacidad de decodificación de hasta 1 canal @ 8MP o 5 canales @ 1080P. Hasta 40 Mbps de ancho de banda entrante
| DS-7604NI-Q1/4P(D) |  | GRABADOR | IP | 8MP | Motion detection | PoE | 4 | No | 1 | 1 | [9 empty] | Grabador IP de 4 canales . PoE. H.265+. Capacidad de decodificación de hasta 1 canal a 8 MP/3 canales a 4 MP/6 canales a 1080p. Hasta 40 Mbps de ancho de banda entrante
| DS-7604NXI-K1 |  | GRABADOR | IP | 8MP | Acusense,Motion detection,Reconocimiento facial | No | 4 | No | 1 | 1 | [9 empty] | Grabador IP 4 canales. Tecnología Acusense. Decodificación de hasta 12MP. Hasta 40 Mbps de ancho de banda
| DS-7604NXI-K1/4P |  | GRABADOR | IP | 8MP | Motion detection,Reconocimiento facial,VCA | PoE | 4 | No | 1 | 4 | [9 empty] | Grabador 4 canales 8MP. Plug & play con PoE. H.265+.
| DS-7608NI-K1/8P(C)/alarm |  | GRABADOR | IP | 8MP |  | PoE | 8 | Si | 1 | 1 | [9 empty] | Grabador IP 8 canales de video, resolución hasta 8MP. Incorpora Switch de 8 puertos. Admite 1HDD.
| DS-7608NXI-K1/8P |  | GRABADOR | IP | 8MP | Motion detection,VCA | PoE | 8 | Si | 1 | 1 | [9 empty] | Grabador 8 PoE en 8MP. Tecnología H.265+. Hasta 80 Mbps de ancho de banda entrante
| DS-7608NXI-K2 |  | GRABADOR | IP | 8MP | Acusense | No | 8 | Si | 1 | 2 | [9 empty] | Grabador de 8 canales con Acusense de 8MP. H.265+ y hasta 80 Mbps de ancho de banda entrante
| DS-7608NXI-K2/8P |  | GRABADOR | IP | 8MP | Acusense | No | 8 | Si | 1 | 2 | [9 empty] | Detección de movimiento All-ch 2.0. Reducción de falsas alarmas de hasta 2 canales mediante clasificación de objetivos humanos y vehículos basada en aprendizaje profundo Reconocimiento de caras en secuencias de vídeo de hasta 1 canal basado en algoritmos de aprendizaje profundo. Hasta 16 bases de datos de rostros con 20.000 imágenes de rostros en total. Capacidad de descodificación de hasta 2 canales a 12 MP o 3 canales a 8 MP o 6 canales a 4 MP o 12 canales a 1080P
| DS-7608NI-K1(C)/alarm |  | GRABADOR | IP | 8MP |  | No | 8 | No | 1 | 1 | [9 empty] | Grabador IP 8 canales de video, con switch PoE, resolucion hasta 8Mpx, 80Mbps. Admite 1 HDD, E/S alarma, VGA/HDMI (4K).
| DS-7608NI-Q1(D) |  | GRABADOR | IP | 8MP | N/A | No | 8 | No | 1 | 1 | [9 empty] | Video NVR de 8 canales de 8MP. Formatos de vídeo H.265+/H.265/H.264+/H.264. Capacidad de decodificación de hasta 1 canal @ 8MP o 5 canales @ 1080P. Hasta 80 Mbps de ancho de banda entrante.
| DS-7608NI-Q1/8P(D) |  | GRABADOR | IP | 8MP | Motion detection | PoE | 8 | No | 1 | 1 | [9 empty] | NVR 4K 1U 8 PoE de 8 canales. Entradas de cámara IP de hasta 8 canales. Formatos de vídeo H.265+/H.265/H.264+/H.264. Capacidad de decodificación de hasta 1 canal a 8 MP/3 canales a 4 MP/6 canales a 1080p. Hasta 80 Mbps de ancho de banda entrante
| DS-7616NI-K2/16P(D) |  | GRABADOR | IP | 8MP |  | PoE | 16 | Si | 1 | 2 | [9 empty] | Grabador IP 16 canales de video,resolución hasta 8MP. Incorpora Switch de 16 puertos. Admite 2HDD.
| DS-7616NXI-K2 |  | GRABADOR | IP | 8MP | Acusense,Reconocimiento facial | No | 16 | Si | 1 | 2 | [9 empty] | Grabador IP 4K de 16 canales. Con tecnología Acusense. Compresión H.265+/H.265/H.264+/H.264. Hasta 160 Mbps de ancho de banda entrante
| DS-7616NXI-I2/S(E) |  | GRABADOR | IP | 8MP | Deep learning | No | 16 | Si | 2 | 2 | [9 empty] | Grabador IP 16 canales de video, resolucion hasta 12 Mpx. Ancho de banda entrada de 160 Mbps. Sistema operativo dual. Soporta eventos VCA generados por la Cámaras (detección de movimiento, línea de cruce, intrusión...), 4 canales análisis Deep learning reconocimiento de cuerpo humano y vehículos. Filtrado de falsas alarmas. Búsquedas inteligentes, POS.
| DS-7716NXI-K4 |  | GRABADOR | IP | 8MP | Acusense | No | 16 | Si | 2 | 4 | [9 empty] | Grabador IP de 16 canales con Acusense. H.265+/. Hasta 160 Mbps de ancho de banda entrante
| DS-7616NI-Q1(D) |  | GRABADOR | IP | 8MP | N/A | No | 16 | No | 1 | 1 | [9 empty] | Video NVR de 16 canales de 8MP. Formatos de vídeo H.265+/H.265/H.264+/H.264. Capacidad de decodificación de hasta 1 canal @ 8MP o 5 canales @ 1080P. Hasta 160 Mbps de ancho de banda entrante.
| DS-7616NI-Q2/16P(D) |  | GRABADOR | IP | 8MP | N/A | PoE | 16 | No | 1 | 2 | [9 empty] | Grabador en red Hikvision para 16 Cámaras IP de resolución hasta 4MP. Incorpora Switch POE de 16 puertos.
| DS-7616NXI-K2/16P |  | GRABADOR | IP | 8MP | N/A | PoE | 16 | No | 1 | 2 | [9 empty] | Grabador IP de 16 canales en 4K.PoE. 1 interfaz HDMI y 2 SATA. Plug and play. Alarma.
| DS-7632NXI-K2 |  | GRABADOR | IP | 8MP | Acusense,VCA,Reconocimiento facial,Motion detection | No | 32 | Si | 1 | 2 | [9 empty] | Grabador IP de 32 canales. Tecnología AcuSense. Formatos de vídeo H.265+. Capacidad de decodificación de hasta 2 canales a 12 MP o 3 canales a 8 MP o 6 canales a 4 MP o 12 canales a 1080p
| DS-7732NI-K4/16P(D) |  | GRABADOR | IP | 8MP |  | PoE | 32 | Si | 1 | 2 | [9 empty] | Grabador IP 32 canales de video, resolucion hasta 8MP. Incorpora Switch de 16 puertos. Soporta VCA. Admite 4HDD.
| DS-7732NXI-K4/16P |  | GRABADOR | IP | 8MP | Acusense | No | 32 | Si | 1 | 4 | [9 empty] | Grabador IP de 32 canales. 16 PoE. Acusense con 4k. H.265+
| DS-7732NXI-K4 |  | GRABADOR | IP | 8MP | Acusense | No | 32 | Si | 2 | 4 | [9 empty] | Grabador 32 canales en 4K. Con Acusense. H.265+. Codificación hasta 2 canales.
| iDS-7204HQHI-M1/S(C)/4A+4/1ALM |  | GRABADOR | HD | 2MP | VCA,Deep learning,Acusense | No | 4 | Si | 1 | 1 | [9 empty] | Grabador digital Hikvision 4 entradas con 1 canal Acusense (detección inteligente de personas y/o vehículos) o 1 canal de captura facial (en Cámaras HD). Cámaras HD -TVI, AHD/CVI , CVBS y 1 Cámara IP (hasta 5). Admite 1HDD. 4 entradas 1 salida de alarma.
| iDS-7204HQHI-M1/FA(C) |  | GRABADOR | HD | 2MP | VCA,Deep learning | No | 4 | No | 1 | 1 | [9 empty] | Grabador digital Hikvision 4 entradas con 1 canal de reconocimiento y comparación facial (en Cámaras HD) o 2 canales Acusense (detección inteligente de personas y/o vehículos). Cámaras HD -TVI, AHD/CVI , CVBS y 1 Cámara IP (hasta 5). Admite 1HDD.
| iDS-7204HQHI-M1/S(C) |  | GRABADOR | HD | 2MP | VCA,Deep learning | No | 4 | No | 1 | 1 | [9 empty] | Grabador digital 4 entradas con 1 canal Acusense (detección inteligente de personas y/o vehículos) o 1 canal de captura facial (en Cámaras HD). Cámaras HD -TVI, AHD/CVI , CVBS y 1 Cámara (hasta 5). Admite 1HDD.
| iDS-7208HQHI-M1/FA(C)/4A+8/4ALM |  | GRABADOR | HD | 2MP | Acusense,Deep learning,Reconocimiento facial | No | 8 | Si | 1 | 1 | [9 empty] | Grabador digital Hikvision 8 entradas con 1 canal de reconocimiento y comparación facial (en Cámaras HD) o 4 canales Acusense (detección inteligente de personas y/o vehículos).. Cámaras HD -TVI, AHD/CVI , CVBS y 2 Cámaras IP (hasta 10). Admite 1HDD. Entradas de alarma 8 y salidas 4
| iDS-7208HQHI-M1/S(C)/8A+8/4ALM |  | GRABADOR | HD | 2MP | VCA,Deep learning | No | 8 | Si | 1 | 1 | [9 empty] | Grabador digital Hikvision 8 entradas con 4 canales Acusense (detección inteligente de personas y/o vehículos) o 1 canal de captura facial (en Cámaras HD). Cámaras HD -TVI, AHD/CVI , CVBS y 2 Cámaras IP (hasta 10). Admite 1HDD. 8 entradas y 4 salida de alarma.
| iDS-7208HQHI-M1/FA(C) |  | GRABADOR | HD | 2MP | VCA,Deep learning | No | 8 | No | 1 | 1 | [9 empty] | Grabador digital Hikvision 8 entradas con 1 canal de reconocimiento y comparación facial (en Cámaras HD) o 4 canales Acusense (detección inteligente de personas y/o vehículos).. Cámaras HD -TVI, AHD/CVI , CVBS y 2 Cámaras IP (hasta 10). Admite 1HDD.
| iDS-7208HQHI-M1/S(C) |  | GRABADOR | HD | 2MP | Acusense,VCA,Deep learning | No | 8 | No | 1 | 1 | [9 empty] | Grabador digital 8 entradas con 4 canales Acusense (detección inteligente de personas y/o vehículos) o 1 canal de captura facial (en Cámaras HD). Cámaras HD -TVI, AHD/CVI , CVBS y 2 Cámaras (hasta 10). Admite 1HDD.
| iDS-7332HQHI-M4/S |  | GRABADOR | HD | 2MP | Deep learning,Motion detection,VCA,Acusense,POS | PoE | 16 | Si | 2 | 4 | [9 empty] | Hikvision DVR 5n1,32 CH HDTVI / HDCVI / AHD / CVBS, Hasta 48 canales IP, Salida HDMI 4K, HDMI 1080p y VGA. 8CH Reducción de falsas alarmas basado en AI. Admite 4 discos duros hasta 12 TB cada uno
| iDS-7316HQHI-M4/S |  | GRABADOR | HD | 2MP | Acusense,POS | No | 16 | Si | 2 | 4 | [9 empty] | Grabador HD de 16 canales. 4 interfaces SATA. H.265 Pro+. Entrada de vídeo HDTVI/AHD/CVI/CVBS/IP. Con POS
| iDS-7216HQHI-M1/S(C) |  | GRABADOR | HD | 2MP | Acusense,VCA,Deep learning | No | 16 | No | 1 | 1 | [9 empty] | Grabador digital 16 entradas con 4 canales Acusense (detección inteligente de personas y/o vehículos) o 1 canal de captura facial (en Cámaras HD). Cámaras HD -TVI, AHD/CVI , CVBS y 2 Cámaras (hasta 18). Admite 1HDD.
| iDS-7216HQHI-M1/FA(C) |  | GRABADOR | HD | 2MP | Acusense,VCA,Deep learning | No | 16 | No | 1 | 2 | [9 empty] | Grabador digital Hikvision 16 entradas con 1 canal de reconocimiento y comparación facial (en Cámaras HD) o 4 canales Acusense (detección inteligente de personas y/o vehículos). Cámaras HD -TVI, AHD/CVI , CVBS y 2 Cámaras IP (hasta 18). Admite 1HDD.
| iDS-7216HQHI-M2/S(C) |  | GRABADOR | HD | 2MP | Acusense,VCA,Deep learning | No | 16 | No | 1 | 2 | [9 empty] | Grabador de 16 canales ACUSENSE (4 ch detec humano / coche), 5 en 1 (HD-TVI, AHD, HD-CVI, analóg e IP), 2 HDDs 10TB (ni), RS485, BNC y VGA / HDMI.
| iDS-7232HQHI-M2/S(E) |  | GRABADOR | HD | 2MP | Acusense,Deep learning | No | 32 | Si | 1 | 2 | [9 empty] | Video HD de 32 canales. Tecnología acusense. Compresión H.265 pro +.Capacidad de codificación de hasta 1080p a 15 fps. Entrada de 5 señales adaptable (HDTVI/AHD/CVI/CVBS/IP). Pueden conectarse hasta 40 Cámaras de red. POE. VCA con deep learning
| iDS-7204HUHI-M1/S(C) |  | GRABADOR | HD | 4MP | Acusense,Deep learning,VCA | No | 4 | No | 1 | 1 | [9 empty] | Grabador DVR 5en1 4CH 8MP+ 4IP 4MP Acusense Audio vía coaxial Analítica Vídeo 1HDD 10TB Hikvision
| iDS-9032HQHI-M8/S |  | GRABADOR | HD | 4MP | Motion detection,POS | No | 32 | Si | 2 | 8 | [9 empty] | DVR AcuSense de 32 canales, 1080p, 2U, H.265. Con Deep learning y deteccion de movimiento 2.0. Cdificación de hasta 1080p@15 fps. Con POS.
| iDS-6704HUHI-M |  | GRABADOR | HD | 5MP | Acusense,Deep learning,VCA | PoE | 4 | No | 1 | 1 | [9 empty] | 4 canales 5 MP 1U H.265 DVS
| iDS-7208HUHI-M1/S(C)/4A+8/4ALM |  | GRABADOR | HD | 5MP | Acusense,VCA,Deep learning | No | 8 | No | 1 | 1 | [9 empty] | Grabador Digital Hikvision 8MP/8FPS, 8 entradas video BNC. Cámaras HD -TVI, AHD/CVI , CVBS y 4 Cámaras IP (hasta 16). Soporta analítica de vídeo o reconocimiento facial 1 canal. Admite 1HDD.
| iDS-7316HUHI-M4/S |  | GRABADOR | HD | 5MP | Acusense,POS | No | 16 | Si | 2 | 4 | [9 empty] | Grabador DIgital 16 canales 5MP. Tecnología Acusense y POS. RAID 0, 1, 5, 6, 10 para evitar riesgos de pérdida de datos. Entrada hasta 34 canales red.
| iDS-7204HUHI-M1/P(C)/4A+4/1ALM |  | GRABADOR | HD | 8MP | Acusense,Deep learning,VCA | PoC | 4 | Si | 1 | 1 | [9 empty] | Hikvision DVR 5n1 PoC. Admite hasta 4 canales HDTVI/HDCVI/AHD/CVBS u 8 canales IP. Salida HDMI 2K y VGA ¦ 4 puertos PoC. 4CH Reducción de falsas alarmas basado en IA. Admite 1 disco duro hasta 10TB
| iDS-7204HUHI-M1/S(C)/4A+4/1ALM |  | GRABADOR | HD | 8MP | Deep learning,VCA,Motion detection | No | 4 | No | 1 | 1 | [9 empty] | Grabador Digital de 4 canales de 5 MP con tecnología AcuSense . Clasificación de objetivos humanos y de vehículos basada en Deep learning. H.265 pro+. Entrada de 5 señales adaptable (HDTVI/AHD/CVI/CVBS/IP)
| iDS-7208HUHI-M2/P(C)/4A+8/4ALM |  | GRABADOR | HD | 8MP | Motion detection,Deep learning,VCA | PoC | 8 | Si | 1 | 2 | [9 empty] | Grabador Digital 8MP/8FPS, 8 entradas video BNC. Cámaras HD -TVI, AHD/CVI , CVBS y 4 cámaras (hasta 12). Soporta analítica de vídeo. Admite 1HDD.
| iDS-7208HUHI-M2/S(C) |  | GRABADOR | HD | 8MP | Acusense,VCA,Deep learning | No | 8 | No | 1 | 1 | [9 empty] | Grabador Digital Hikvision 8MP/8FPS, 8 entradas video BNC. Cámaras HD -TVI, AHD/CVI , CVBS y 4 Cámaras IP (hasta 12). Soporta analítica de vídeo. Admite 2HDD.
| iDS-7216HUHI-M2/S(E) |  | GRABADOR | HD | 8MP | Deep learning,VCA,Motion detection | No | 16 | No | 1 | 2 | [9 empty] | Grabador 16 canales de 5 MP con AcuSense y Deep learning. Tecnología H.265 pro+. Codificación de hasta 8 MP. Entradas de vídeo HDTVI/AHD/CVI/CVBS/IP
| iDS-7332HUHI-M4/S |  | GRABADOR | HD | 8MP | Motion detection,POS,Deep learning,VCA | No | 32 | Si | 2 | 4 | [9 empty] | Grabador DVR de 32 canales de 5MP. Compresión de vídeo H.265 Pro+. Entradas de vídeo HDTVI/AHD/CVI/CVBS/IP. Con tecnología POS
NOVEDAD | DS-2TD2608-1/QA |  | CAMARA | IP | 0 | VCA | PoE |  | In/Out |  |  | Bullet | Fija | 4mm | IP67,IK10 | IR 30m | N/A | Si | WDR | No | Cámara térmica bullet anticorrosiva con IP67. Tecnología VCA
| HM-TD1017-2/QW-HS121 |  | CAMARA | IP | - | - | PoE |  | - |  |  |  | - | - | - | - | - | - | - | Si | Sensor de presencia. Cámara térmica para detección de presencia.
| DS-2TD1228-2/QA |  | CAMARA | IP | 160x120 |  | PoE |  | In/Out |  |  | Cámara térmica Biespectro | Fija | 2.1mm | IP66 | IR 15m | In/Out | Si | WDR | No | Cámara térmica turrent resolución 4M, sensor térmico 256 × 19. Con tecnología de procesamiento de imágenes lineal, histograma, modo AGC (Control automático de ganancia) térmico autoadptativo, DDE( mejora de detalle en un área deseada), 3D DNR(Reducción digital de ruido 3D. Medición de temperatura -20ºC a 150ºC, precisión ±8ºC, 21 reglas (10 puntos, 10 regiones y/o 1 línea).
| DS-2TD1217-3/QA |  | CAMARA | IP | 160x120 |  | PoE |  | In/Out |  |  | Cámara térmica Biespectro | Fija | 3.1mm | IP66 | IR 15m | In/Out | Si | WDR | No | Turret IP, resolución 4MP, sensor térmico 160 × 120. Alarma detección de temperatura. Con tecnología de procesamiento de imágenes.
| DS-2TD2617-3/QA |  | CAMARA | IP | 160x120 |  | PoE |  | In/Out |  |  | Cámara térmica Biespectro | Fija | 3.1mm | IP66 | IR 40m | In/Out | Si | WDR | No | Cámara tipo bala de red biespectro térmica y óptica. Resolución de 160 × 120.Alarma de excepción de temperatura de alta precisión.Tecnología de procesamiento de imágenes: lineal, histograma, modo AGC térmico autoadaptativo, DDE, 3D DNR
| DS-2TD1217-6/QA |  | CAMARA | IP | 160x120 |  | PoE |  | In/Out |  |  | Cámara térmica Biespectro | Fija | 6.2mm | IP66 | IR 15m | In/Out | Si | WDR | No | Cámara térmica turret doble espectro con resolución de 4MP, sensor térmico 256 × 192. Clasificación vehículo/humano. Alarma de excepción de temperatura. Tecnología de procesamiento de imagen.
| DS-2TD2617-6/QA |  | CAMARA | IP | 160x120 |  | PoE |  | In/Out |  |  | Cámara térmica Biespectro | Fija | 6.2mm | IP66 | IR 40m | In/Out | Si | WDR | No | Cámara IP tipo bala biespectro térmica y óptica. Resolución de 160 × 120.Alarma de excepción de temperatura de alta precisión.Tecnología de procesamiento de imágenes: lineal, histograma, modo AGC térmico autoadaptativo, DDE, 3D DNR
| DS-2TD2617-10/QA |  | CAMARA | IP | 160x120 | VCA | PoE |  | In/Out |  |  | Cámara térmica Biespectro | Fija | 9.7mm | IP66 | IR 40m | In/Out | Si | WDR | No | Cámara tipo bullet biespectro térmica y óptica. Resolución visual de 4 MP y térmica de 160 × 120. Alarma de excepción de temperatura de alta precisión. Tecnología de procesamiento de imágenes: lineal, histograma, modo AGC térmico autoadaptativo, DDE, 3D DNR
NOVEDAD | DS-2TD1228T-2/QA(B) |  | CAMARA | IP | 256x192 |  | PoE |  | In/Out |  |  | Cámara térmica Biespectro | Fija | 2.1mm | IP66 | IR 15m | In/Out | Si | WDR | No | Cámara térmica turrent doble espectro con resolución de 4MP, sensor térmico 256 × 192. Clasificación vehículo/humano. Alarma de excepción de temperatura . Tecnología de procesamiento de imagen. IP66
| DS-2TD1228-3/QA |  | CAMARA | IP | 256x192 |  | PoE |  | In/Out |  |  | Cámara térmica Biespectro | Fija | 3.6mm | IP66 | IR 15m | In/Out | Si | WDR | No | Cámara térmica torret biespetro IP, resolución 4MP, sensor térmico 256 × 192. Con tecnología de procesamiento de imágenes y medición de temperatura.
NOVEDAD | DS-2TD1228T-3/QA(B) |  | CAMARA | IP | 256x192 |  | PoE |  | In/Out |  |  | Cámara térmica Biespectro | Fija | 3.6mm | IP66 | IR 15m | In/Out | Si | WDR | No | Cámara térmica turrent doble espectro con resolucion 4MP, sensor térmico 256x192 tecnología de procesamiento de imagen: lineal, histograma, modo AGC (Control automático de ganancia) térmico autoadptativo, DDE( mejora de detalle en un área deseada), 3D DNR(Reducción digital de ruido 3D).
| DS-2TD2628-3/QA |  | CAMARA | IP | 256x192 | VCA | PoE |  | In/Out |  |  | Cámara térmica Biespectro | Fija | 3.6mm | IP67 | IR 30m | In/Out | Si | WDR | No | Cámara térmica bullet doble espectro con tecnología de procesamiento de imagen. Soporta fácil integración con algoritmos de terceros. Medición de temperatura -20ºC a 150ºC, precisión ±8ºC, 21 reglas (10 puntos, 10 regiones y/o 1 línea).
| DS-2TD2628T-3/QA |  | CAMARA | IP | 256x192 | VCA | PoE |  | In/Out |  |  | Cámara térmica Biespectro | Fija | 3.6mm | IP67 | IR 30m | In/Out | Si | WDR | No | Cámara térmica bullet doble espectro con tecnología de procesamiento de imagen : lineal, histograma, modo AGC (Control automático de ganancia) térmico autoadptativo, DDE( mejora de detalle en un área deseada), 3D DNR(Reducción digital de ruido 3D) , resolución 256 x 192. Soporta fácil integración con algoritmos de terceros. API, ISAPI, SDK y plataforma de gestión de terceros. Medición de temperatura -20ºC a 150ºC, precisión ±2ºC, 21 reglas (10 puntos, 10 regiones y/o 1 línea).
| DS-2TD1228-7/QA |  | CAMARA | IP | 256x192 |  | PoE |  | In/Out |  |  | Cámara térmica Biespectro | Fija | 6.9mm | IP66 | IR 15m | In/Out | Si | WDR | No | Cámara térmica turrent doble espectro resolución 4MP, sensor térmico 160 × 120. Alarma detección de temperatura. Con tecnología de procesamiento de imágenes lineal, histograma, modo AGC (Control automático de ganancia) térmico autoadptativo, DDE( mejora de detalle en un área deseada), 3D DNR(Reducción digital de ruido 3D.Medición de temperatura -20ºC a 150ºC, precisión ±8ºC, 21 reglas (10 puntos, 10 regiones y/o 1 línea).
| DS-2TD2628-7/QA |  | CAMARA | IP | 256x192 | VCA | PoE |  | In/Out |  |  | Cámara térmica Biespectro | Fija | 6.9mm | IP67 | IR 30m | In/Out | Si | WDR | No | Cámara térmica bullet doble espectro con tecnología de procesamiento de imagen. Soporta fácilmente la integración con algoritmos de terceros. Medición de temperatura -20ºC a 150ºC, precisión ±8ºC, 21 reglas (10 puntos, 10 regiones y/o 1 línea).
| DS-2TD2628T-7/QA |  | CAMARA | IP | 256x192 | VCA | PoE |  | In/Out |  |  | Cámara térmica Biespectro | Fija | 6.9mm | IP67 | IR 30m | In/Out | Si | WDR | No | Cámara térmica bullet doble espectro con tecnología de procesamiento de imagen. Soporta fácil integración con algoritmos de terceros. API, ISAPI, SDK y plataforma de gestión de terceros. Medición de temperatura -20ºC a 150ºC, precisión ±8ºC, 21 reglas (10 puntos, 10 regiones y/o 1 línea).
| DS-2TD2628-10/QA |  | CAMARA | IP | 256x192 | VCA | PoE |  | In/Out |  |  | Cámara térmica Biespectro | Fija | 9.7mm | IP67 | IR 30m | In/Out | Si | WDR | No | Cámara térmica bullet doble espectro con tecnología de procesamiento de imagen. Soporta fácil integración con algoritmos de terceros. Medición de temperatura -20ºC a 150ºC, precisión ±8ºC, 21 reglas (10 puntos, 10 regiones y/o 1 línea).
NOVEDAD | DS-2DE4A225IWG-E |  | CAMARA | IP | 2MP | VCA,Deep learning,Darkfighter | PoE | 0 | In/Out |  |  | PT | Fija | 4mm | IP66 | IR 50m | In/Out | Si | WDR | No | La cámara PTZ IR IP Hikvision DS-2DE4A425IWG-E de 4 MP adopta un chip CMOS de escaneo progresivo de 1/2,8. Con el objetivo con zoom óptico de 25 ×, la cámara ofrece más detalles en áreas amplias. Esta serie de cámaras puede usarse ampliamente para una amplia gama de alta definición, como ríos, bosques, carreteras, ferrocarriles, aeropuertos, puertos, plazas, parques, lugares escénicos, estaciones y lugares grandes, etc.
NOVEDAD | DS-2CD2023G2-IU(2.8mm)(D) |  | CAMARA | IP | 2MP | VCA,Acusense,Motion detection | PoE |  | No |  |  | Bullet | Fija | 2.8mm | IP67 | IR 40m | Micrófono | No | WDR | No | Cámara IP tipo bullet fija AcuSense de 2 MP
| DS-2CD2026G2-IU(2.8mm)(D) |  | CAMARA | IP | 2MP | Acusense,Darkfighter,VCA,Deep learning | PoE |  | No |  |  | Bullet | Fija | 2.8mm | IP67 | IR 40m | Micrófono | Si | WDR | No | Cámara fija con luz estroboscópica y advertencia audible AcuSense de 2 MP. Excelente rendimiento con poca luz gracias a la tecnología DarkFighter. clasificación de personas y vehículos basada en el aprendizaje profundo. Luz estroboscópica activa y alarma de audio para advertir a los intrusos. Proporcion seguridad en tiempo real a través de audio bidireccional incorporado. Resistente al agua y al polvo (IP67)
| DS-2CD2T23G2-2I(2.8mm)(D) |  | CAMARA | IP | 2MP | Acusense,VCA,Darkfighter | PoE |  | No |  |  | Bullet | Fija | 2.8mm | IP67 | IR 60m | N/A | Si | WDR | No | Cámara bullet IP Hikvision, 2MP, 2.8mm, IR 60m. Analítica VCA X2: intrusión, cruce de línea.
| DS-2CD2T26G2-2I(2.8mm)(D) |  | CAMARA | IP | 2MP | Acusense,VCA,Deep learning,Darkfighter | PoE |  | No |  |  | Bullet | Fija | 2.8mm | IP67 | IR 60m | N/A | Si | WDR | No | Cámara bullet 2ª generación Acusense nuevo algoritmo de clasificación humanos/vehículos, 2MP, 2.8mm, IR 60m. Analítica VCA X4: intrusión, cruce de línea, entrada/salida área. Captura facial.
DESCATALOGADO. Sin sustituto | DS-2CD2027G2-LU(2.8mm)(C) |  | CAMARA | IP | 2MP | ColorVu,VCA,Deep learning | PoE |  | No |  |  | Bullet | Fija | 2.8mm | IP67 | Luz blanca 40m | Micrófono | Si | WDR | No | Cámara de red mini bala fija ColorVu de 2 MP. Tecnología de compresión eficiente H.265+. Imágenes claras contra la luz de fondo fuerte gracias a la tecnología WDR de 120 dB. Imágenes coloridas las 24 horas del día, los 7 días de la semana. Centrarse en la clasificación de personas y vehículos basada en el aprendizaje profundo. Micrófono incorporado para seguridad de audio en tiempo real. Resistente al agua y al polvo (IP67)
DESCATALOGADO. Sin sustituto | DS-2CD2T27G2-L(2.8mm)(C) |  | CAMARA | IP | 2MP | ColorVu,VCA,Deep learning | PoE |  | No |  |  | Bullet | Fija | 2.8mm | IP67 | Luz blanca 60m | N/A | Si | WDR | No | Cámara Hikvision bullet IP 2ª generación Acusense nuevo algoritmo de clasificación humanos/vehículos, 2MP, 2.8mm, IR 60m. Analítica VCA X4: intrusión, cruce de línea, entrada/salida área. Captura facial. Colorvu
| DS-2CD2626G2-IZS(2.8-12mm)(D) |  | CAMARA | IP | 2MP | Acusense,VCA,Deep learning | PoE |  | In/Out |  |  | Bullet | Varifocal | 2.8-12mm | IP66,IK10 | IR 60m | In/Out | Si | WDR | No | Cámara bullet 2ª generación Acusense con nuevo algoritmo de clasificación humanos/vehículos, 2MP, 2.8-12mm, IR 60m. Analítica VCA X4: intrusión, cruce de línea, entrada/salida área. Captura facial.
| DS-2CD2623G2-IZS(2.8-12mm)(D) |  | CAMARA | IP | 2MP |  | PoE |  | In/Out |  |  | Bullet | Varifocal | 2.8-12mm | IP67,IK10 | IR 60m | In/Out | Si | WDR | No | Cámara bullet Hikvision, 2MP, 2.8-12mm motorizada, IR 60m. E/S alarmas y audio. IP67 y IK10.
| DS-2CD2423G0-IW(2.8mm)(W) |  | CAMARA | IP | 2MP | VCA | PoE |  | No |  |  | Cube | Fija | 2.8mm | Interior | IR 10m | Micrófono,Altavoz | Si | WDR | Si | Cámara Wifi Cube IP,2MP,2.8mm,IR10 m. H.265+. Detecta el cuerpo humano a través de infrarrojos pasivos es sensible a la temperatura corporal (PIR)
| DS-2CD2426G2-I(2.8mm)(C) |  | CAMARA | IP | 2MP | Acusense,Darkfighter,VCA,Deep learning | PoE |  | No |  |  | Cube | Fija | 2.8mm | Interior | IR 10m | Micrófono,Altavoz | Si | WDR | No | Imágenes de alta calidad con resolución de 2 MP. Excelente rendimiento con poca luz gracias a la tecnología DarkFighter. Imágenes nítidas contra una fuerte luz de fondo gracias a la tecnología WDR de 120 dB. Tecnología de compresión eficiente H.265+. Centrarse en la clasificación de personas y vehículos basada en el aprendizaje profundo. Proporcione seguridad en tiempo real a través de audio bidireccional incorporado. Detecta el cuerpo humano a través del infrarrojo pasivo que es sensible a la temperatura corporal (PIR)
| DS-2CD2E23G2-U(2.8mm) |  | CAMARA | IP | 2MP | Acusense,VCA,Deep learning | No |  | No |  |  | Minidomo | Fija | 2.8mm | Interior | Sin LED | Micrófono | Si | WDR | No | Cámara minidomo IP con lente con tecnología Acusense de 2MP. Para anclaje a techo. WDR de 120 dBy H.265+. Micrófono incorporado. Tecnología VCA y deep learning
| DS-2CD2323G2-IU(2.8mm)(D) |  | CAMARA | IP | 2MP | Acusense,VCA,Deep learning | PoE |  | No |  |  | Minidomo | Fija | 2.8mm | IP67 | IR 30m | Micrófono | Si | WDR | No | Cámara minidomo Hikvision, 2MP, 2.8mm, IR 30m. Analítica VCA X2: intrusión y cruce de línea. Micrófono integrado.
NOVEDAD | DS-2CD2326G2-IU(2.8mm)(D) |  | CAMARA | IP | 2MP | VCA,Acusense,Motion detection | PoE |  | No |  |  | Minidomo | Fija | 2.8mm | IP67 | IR 30m | Micrófono | No | WDR | No | Cámara IP de minidomo fija AcuSense de 2 MP
| DS-2CD2523G2-IS(2.8mm)(D) |  | CAMARA | IP | 2MP |  | PoE |  | In/Out |  |  | Minidomo | Fija | 2.8mm | IP67,IK08 | IR 30m | In/Out | Si | WDR | No | Cámara de 2MP. Tecnología WDR 120 dB y H.265+. Con Acusense y VCA basada en el deep learning. INterfaz audio y alarma con micrófono. Admite tarjeta SD. IR 30m. IP67 e IK08
| DS-2CD2526G2-IS(2.8mm)(D) |  | CAMARA | IP | 2MP | VCA,Deep learning,Darkfighter | PoE |  | In/Out |  |  | Minidomo | Fija | 2.8mm | IP67,IK08 | IR 30m | In/Out,Micrófono | Si | WDR | No | Cámara minidomo Hikvision, 2MP, ultra baja iluminación, 2.8mm, IR 30m. Analítica VCA: intrusión, cruce de línea con deeplearning. E/S alarmas y audio.
DESCATALOGADO. Sin sustituto | DS-2CD2127G2-SU(2.8mm)(C) |  | CAMARA | IP | 2MP | ColorVu | PoE |  | In/Out |  |  | Minidomo | Fija | 2.8mm | IP67,IK10 | 0 | In/Out | Si | WDR | No | Cámara IP Minidomo con lente de 2,8 mm, color blanca y sensor de 1/2,8 con resolución de 2MP, con analítica de vídeo.
| DS-2CD2123G2-IS(2.8mm)(D) |  | CAMARA | IP | 2MP | Acusense,VCA,Deep learning | PoE |  | In/Out |  |  | Minidomo | Fija | 2.8mm | IP67,IK10 | IR 30m | In/Out | Si | WDR | No | Cámara minidomo Hikvision, 2MP, 2.8mm, IR 30m alta sensibilidad. Analítica VCA X2: intrusión y cruce de línea. Con audio.
| DS-2CD2125G0-IMS(2.8mm) |  | CAMARA | IP | 2MP |  | PoE |  | In/Out |  |  | Minidomo | Fija | 2.8mm | IP67,IK10 | IR 30m | In/Out | Si | WDR | No | Cámara minidomo Hikvision, 2MP, 2.8mm, IR 30m.
| DS-2CD2126G2-ISU(2.8mm)(D) |  | CAMARA | IP | 2MP | Acusense,Darkfighter,VCA,Deep learning | PoE |  | In/Out |  |  | Minidomo | Fija | 2.8mm | IP67,IK10 | IR 30m | Micrófono,In/Out | Si | WDR | No | Cámara minidomo 2ª generación Acusense con nuevo algoritmo de clasificación humanos/vehículos, 2MP, 2.8mm, IR 30m. Analítica VCA X4: intrusión, cruce de línea, objeto abandonado/sustraido. Captura facial. E/S alarmas y audio. Micrófono integrado.
| DS-2CD2726G2-IZS(2.8-12mm)(D) |  | CAMARA | IP | 2MP | Acusense,VCA,Deep learning,Darkfighter | PoE |  | In/Out |  |  | Minidomo | Varifocal | 2.8-12mm | IP66,IK10 | IR 40m | In/Out | Si | WDR | No | Cámara minidomo 2ª generación Acusense con nuevo algoritmo de clasificación humanos/vehículos, 2MP, 2.8-12mm, IR 40m. Analítica VCA X4: intrusión, cruce de línea, entrada/salida área. Captura facial.
| DS-2CD2723G2-IZS(2.8-12mm)(D) |  | CAMARA | IP | 2MP | Acusense,VCA,Deep learning | PoE |  | In/Out |  |  | Minidomo | Varifocal | 2.8-12mm | IP67,IK10 | IR 40m | In/Out | Si | WDR | No | Mini-domo D&N 1/2.8 CMOS Scan progresivo de 2 Mpx con ICR. IR con hasta 40 metros de alcance. Óptica varifocal motorizada de 2.8-12 mm.
| DS-2CD2H23G2-IZS(2.8-12mm) |  | CAMARA | IP | 2MP | Acusense,VCA,Deep learning | PoE |  | In/Out |  |  | Minidomo | Varifocal | 2.8-12mm | IP67,IK10 | IR 40m | In/Out | Si | WDR | No | Cámara minidomo de tecnología y resolución 2 Megapixeles (1920x1080@25ips). Óptica varifocal 2.8-12mm motorizada. Compresión H.265+/H.265/H.264+/H.264.
NOVEDAD | DS-2CD2123G2-IU(2.8mm)(D) |  | CAMARA | IP | 2MP | VCA,Acusense,Motion detection | PoE |  | No |  |  | PT | Fija | 2.8mm | IP67,IK10 | IR 30m | Micrófono | No | WDR | No | Cámara IP domo fija con micrófono incorporado AcuSense de 2 MP
| DS-2SE4C215MWG-E(12F0) |  | CAMARA | IP | 2MP | ColorVu,Darkfighter,VCA,Deep learning | PoE |  | In/Out |  |  | Domo PTZ | Varifocal | Zoom x15 | IP66 | IR 100m | In/Out | Si | WDR | No | Domo IP TandemVu de 4 pulgadas, 2 MP, 15X. Tecnología DarkFighter, ColorVu, Vca y deep learning. Admite WDR, HLC, BLC, 3D DNR, antivaho, exposición regional, enfoque regional. IR 100m
| DS-2SE4C225MWG-E(12F0) |  | CAMARA | IP | 2MP | Deep learning,Acusense,ColorVu,Darkfighter | PoE |  | In/Out |  |  | Domo PTZ | Varifocal | Zoom x25 | IP66 | IR 100m | In/Out | Si | WDR | No | Captura una gran área y grandes detalles al mismo tiempo. 6MP. Excelente rendimiento con poca luz gracias a la tecnología DarkFighter y ColorVu. Amplia cobertura con zoom óptico de 25 aumentos y zoom digital de 16 aumentos. Amplia visión nocturna con hasta 100 m de distancia IR y 30 m de luz blanca. Admite 12 V CC y PoE+. Se centra en la clasificación de objetivos humanos y vehículos basada en el aprendizaje profundo.
| DS-2DE5225W-AE(T5) |  | CAMARA | IP | 2MP | Darkfighter | PoE |  | In/Out |  |  | Domo PTZ | Varifocal | Zoom x27 | IP66 | Sin LED | N/A | Si | WDR | No | Domo móvil 5 Hikvision, 2MP, zoom x25. Pan 360º. Giro hasta 300°/s.
| DS-2DE7A232IW-AEB(T5) |  | CAMARA | IP | 2MP | Darkfighter,Deep learning,Reconocimiento facial | PoE |  | In/Out |  |  | Domo PTZ | Varifocal | Zoom x32 | IP66,IK10 | IR 200m | In/Out,Altavoz | Si | WDR | No | Domo de velocidad de red IR con tecnología DarkFighter de 7 pulgadas, 2 MP, y zoom óptico x32
| DS-2DE5232W-AE(T5) |  | CAMARA | IP | 2MP | Darkfighter | PoE |  | In/Out |  |  | Domo PTZ | Varifocal | Zoom x32 | IP66,IK10 | Sin LED | N/A | Si | WDR | No | Domo móvil 5 Hikvision, 2MP, zoom x32. Pan 360º. Giro hasta 300°/s.
| DS-2CD6425G1-20(2.8mm)2m |  | CAMARA | IP | 2MP | N/A | No |  | In/Out |  |  | Cámara oculta | Fija | 2.8mm | Interior | Sin LED | In/Out | Si | WDR | No | Cámara oculta IP. Resolución 2MP. Tecnología H.265+. Tecnología WDR de 120 dB. Interfaz de audio y alarma disponible. Tecnología 3D DNR
| DS-2CD2D25G1/M-D/NF(2.8mm) |  | CAMARA | IP | 2MP | N/A | No |  | No |  |  | Cámara oculta | Fija | 2.8mm | Interior | Sin LED | In/Out | No | WDR | No | Cámara oculta de 2MP con tecnología de compresión eficiente para ahorrar ancho de banca y almacenamiento. Imágenes de alta calidad. Tecnología WDR de 120dB y tecnología 3D DNR que ofrece imágenes limpias y nítidas.
| DS-2CD2D25G1-D/NF(2.8mm) |  | CAMARA | IP | 2MP | N/A | No |  | No |  |  | Cámara oculta | Fija | 2.8mm | Interior | Sin LED | In/Out | No | WDR | No | Cámara oculta IP. Resolución 2MP. Tecnología de compresión H.265+ y tecnología WDR real de 120 dB. La tecnología 3D DNR ofrece imágenes limpias y nítidas
| DS-2CD6425G1-30(2.8mm)2m |  | CAMARA | IP | 2MP |  | PoE |  | No |  |  | Cámara oculta | Fija | 2.8mm | Interior | Sin LED | N/A | Si | WDR | No | Cámara oculta IP Hikvision. Cabeza óptica 2.8mm pinhole, tipo L y unidad control con 2m. de cable. Resolución 2MP. Instalación interior.
| DS-2CD6425G1-10(3.7mm)2m |  | CAMARA | IP | 2MP |  | PoE |  | In/Out |  |  | Cámara oculta | Fija | 3.7mm | Interior | Sin LED | In/Out | Si | WDR | No | Cámara oculta de resolución de 2 MP, tecnología WDR real de 120 dB, La tecnología 3D DNR ofrece imágenes limpias y nítidas.
| DS-2CD6425G1-10(3.7mm)8m |  | CAMARA | IP | 2MP |  | PoE |  | In/Out |  |  | Cámara oculta | Fija | 3.7mm | Interior | Sin LED | In/Out | Si | WDR | No | Cámara oculta resolución de 2 MP, tecnología WDR real de 120 dB, La tecnología 3D DNR ofrece imágenes limpias y nítidas.
| DS-2CD6425G1-20(3.7mm)8m |  | CAMARA | IP | 2MP |  | PoE |  | In/Out |  |  | Cámara oculta | Fija | 3.7mm | Interior | Sin LED | In/Out | Si | WDR | No | Cámara oculta IP Hikvision. Cabeza óptica 3.7mm pinhole, tipo L y unidad control con 8m. de cable. Resolución 2MP. Instalación interior.
| DS-2CD2D25G1-D/NF(3.7mm) |  | CAMARA | IP | 2MP | N/A | No |  | No |  |  | Cámara oculta | Fija | 3.7mm | Interior | Sin LED | N/A | No | WDR | No | Cámara oculta de 2MP. Tecnología H.265+. Tecnología WDR real de 120 dB. La tecnología 3D DNR ofrece imágenes limpias y nítidas
| DS-2CD2D25G1/M-D/NF(4mm) |  | CAMARA | IP | 2MP | N/A | No |  | No |  |  | Cámara oculta | Fija | 4mm | Interior | Sin LED | In/Out | No | WDR | No | Cámara oculta de 2MP con tecnología de compresión eficiente para ahorrar ancho de banca y almacenamiento. Imágenes de alta calidad. Tecnología WDR de 120dB y tecnología 3D DNR que ofrece imágenes limpias y nítidas.
| DS-2SE4C225MWG-E/26(F0) |  | CAMARA | IP | 2MP | VCA,Deep learning,Motion detection | PoE |  | In/Out |  |  | Panorámica | Fija | Zoom x25 | IP66 | Luz blanca 30m | In/Out | Si | WDR | No | Cámara PTZ y panorámica IR y colorida TandemVu 6+2MP 25X. Tecnología DarkFighter y tecnología ColorVu. Zoom óptico de 25× y zoom digital de 16×. IR de hasta 100 m y luz blanca de 30 m. PoE+. VCA y deep learning
| DS-2CD6825G0/C-IS(2mm)(B) |  | CAMARA | IP | 2MP | Conteo personas | PoE |  | In/Out |  |  |  | Fija | 2mm | Interior | IR 5m | In/Out,Micrófono | No | WDR | No | Cámara IP Hikvision de control de aforo y conteo de doble lente, resolución 2MP, óptica 2mm, IR 6m. Entrada y salida de audio y alarma. Para interior.
| DS-2CD6825G0/C-IVS(2mm)(B) |  | CAMARA | IP | 2MP | Conteo personas | PoE |  | In/Out |  |  |  | Fija | 2mm | IP67 | IR 5m | In/Out,Micrófono | No | WDR | No | Cámara IP Hikvision de control de aforo y conteo de doble lente, resolución 2MP, óptica 2mm, IR 6m. Entrada y salida de audio y alarma. Para exterior.
NOVEDAD | DS-2TD2138-35/QY |  | CAMARA | IP | 384x288 | Anticorrosión | PoE |  | In/Out |  |  | Bullet | Fija | 35mm | IP67 | 0 | In/Out | Si | N/A | No | Cámara térmica bullet con tecnología de procesamiento de imagen. Soporta fácil integración con algoritmos de terceros.
| DS-2TD2637-7/QY |  | CAMARA | IP | 384x288 | Cruce de líneas,VCA,Detección humo | PoE |  | In/Out |  |  | Bullet | Varifocal | 4mm | IP67 | IR 30m | In/Out | Si | WDR | No | Cámara tipo bala de red térmica y óptica de espectro biespectro Resolución 384 × 288, 17 μm, VOx UFPA, NETD < 35 mK (25 °C, F1.0) Análisis de contenido de vídeo: clasificación vehículo/humano. Alarma de excepción de temperatura para prevención de incendios, -20 °C a 150 °C (-4 °F a 302 °F), ± 8 °C (± 14,4 °F) Algoritmo de detección de tabaquismo Tecnología de procesamiento de imágenes: lineal, histograma, modo AGC térmico autoadaptativo, DDE, 3D DNR Detector de alta calidad con 10 años de garantía.
| DS-2TD2138-15/QY(B) |  | CAMARA | IP | 384x288 | Deep learning,Detección de fuego | PoE |  | In/Out |  |  | Cámara térmica | Fija | 15mm | IP67 | Sin LED | In/Out | Si | N/A | No | Cámara térmica bullet con tecnología de procesamiento de imagen. Soporta fácilmente la integración con algoritmos de terceros. Medición de temperatura -20ºC a 150ºC, precisión ±8ºC, 21 reglas (10 puntos, 10 regiones y/o 1 línea)…
| DS-2TD2138-15/Q(Lite) |  | CAMARA | IP | 384x288 | Cruce de líneas,VCA | PoE |  | In/Out |  |  | Cámara térmica | Fija | 15mm | IP67 | Sin LED | In/Out | Si | N/A | No | Exterior Cámara de seguridad IP. CMOS 1280 x 720 Pixeles. Zoom digital: 8x. IP67 Resistente a la intemperie. PoE
| DS-2TD2138-25/QY |  | CAMARA | IP | 384x288 | Deep learning,Detección de fuego,VCA | PoE |  | In/Out |  |  | Cámara térmica | Fija | 25mm | IP67 | Sin LED | In/Out | Si | N/A | No | Cámara térmica bullet con tecnología de procesamiento de imagen. Soporta fácil integración con algoritmos de terceros. Medición de temperatura -20ºC a 150ºC, precisión ±8ºC, 21 reglas (10 puntos, 10 regiones y/o 1 línea).
| DS-2TD2138-25/Q(Lite) |  | CAMARA | IP | 384x288 | Cruce de líneas,VCA | PoE |  | In/Out |  |  | Cámara térmica | Fija | 25mm | IP67 | Sin LED | In/Out | Si | N/A | No | Cámara bullet IP térmica anticorrosión. Objetivo fijo de 25 mm. CMOS 1280 x 720 Pixeles. Alámbrico Ethernet . Buetooth. Zoom digital: 8x. Resistente a la corrosión. IP67. PoE
| DS-2TD2637-35/QY(B) |  | CAMARA | IP | 384x288 | Anticorrosión | PoE |  | In/Out |  |  | Cámara térmica | Fija | 35mm | IP67 | IR 100m | In/Out,Micrófono | Si | WDR | No | Cámara térmica biespectro. Resolución de 384 × 288, 17 μm, VOx UFPA, NETD < 35 mK (25 °C, F1.0). Tecnología VCA. Alarma prevención de incendio y detección de humo
| DS-2TD2138-4/QY |  | CAMARA | IP | 384x288 | Deep learning,Detección de fuego | PoE |  | In/Out |  |  | Cámara térmica | Fija | 4.4mm | IP67 | Sin LED | In/Out | Si | N/A | No | Cámara térmica bullet con analítica VCA, Campo de visión H60º x V45º , resolución 384 x 288. AGC (Control automático de ganancia), (DDE) mejora de detalle en un área deseada, 3D-DNR (Reducción digital de ruido 3D). Compresión H.265+ , H.265, H.264+, H.264 y MJPEG. Soporta fácil integración con algoritmos de terceros. API, ISAPI, SDK y plataforma de gestión de terceros. Medición de temperatura -20ºC a 150ºC, precisión ±8ºC: 21 reglas (10 puntos, 10 regiones y/o 1 línea).
NOVEDAD | DS-2TD2138-7/Q(Lite) |  | CAMARA | IP | 384x288 | Cruce de líneas,VCA | PoE |  | In/Out |  |  | Cámara térmica | Fija | 6.5mm | IP67 | - | In/Out | Si | WDR | No | Cámara térmica bullet anticorrosiva con IP67
| DS-2TD2138-7/QY |  | CAMARA | IP | 384x288 | Deep learning,Detección de fuego | PoE |  | In/Out |  |  | Cámara térmica | Fija | 6.5mm | IP67 | Sin LED | In/Out | Si | N/A | No | Cámara térmica bullet con tecnología de procesamiento de imagen : lineal, histograma, modo AGC (Control automático de ganancia) térmico autoadptativo, DDE( mejora de detalle en un área deseada), 3D DNR(Reducción digital de ruido 3D) , resolución 384 x 288. Soporta fácil integración con algoritmos de terceros. API, ISAPI, SDK y plataforma de gestión de terceros. Medición de temperatura -20ºC a 150ºC, precisión ±8ºC, 21 reglas (10 puntos, 10 regiones y/o 1 línea).
| DS-2TD2138-10/QY |  | CAMARA | IP | 384x288 | Deep learning,Detección de fuego | PoE |  | In/Out |  |  | Cámara térmica | Fija | 9.7mm | IP67 | Sin LED | In/Out | Si | N/A | No | Cámara térmica bullet con tecnología de procesamiento de imagen. Soporta fácil integración con algoritmos de terceros. Medición de temperatura -20ºC a 150ºC, precisión ±8ºC, 21 reglas (10 puntos, 10 regiones y/o 1 línea).
| DS-2TD2138-10/Q(Lite) |  | CAMARA | IP | 384x288 | Cruce de líneas,VCA | PoE |  | In/Out |  |  | Cámara térmica | Fija | 9.7mm | IP67 | Sin LED | In/Out | Si | N/A | No | Exterior Cámara de seguridad IP. CMOS 1280 x 720 Pixeles. Zoom digital: 8x. Bala Pared Resistente a la corrosión. IP67 Resistente a la intemperie. PoE
| DS-2TD2637-25/QY |  | CAMARA | IP | 384x288 | VCA | No |  | In/Out |  |  | Cámara térmica Biespectro | Fija | 25mm | IP67,IK10 | IR 100m | In/Out,Micrófono | Si | WDR | No | Cámara térmica IP biespectro. Resolución 384x288. Algoritmo detección de humo. Alarma excepción de temperatura para prevención de incendio. Análisis VCA
| DS-2TD2637-15/QY |  | CAMARA | IP | 384x288 | VCA | No |  | In/Out |  |  | Cámara térmica Biespectro | Fija | 6mm | IP67,IK10 | IR 50m | In/Out,Micrófono | Si | WDR | No | Cámara térmica biespectro. Resolución de 384 × 288, 17 μm, VOx UFPA, NETD < 35 mK (25 °C, F1.0). Tecnología VCA. ALarma prevención de incendio y detección de humo
| DS-2TD2637-10/QY |  | CAMARA | IP | 384x288 | VCA,Detección de fuego | PoE |  | In/Out |  |  | Cámara térmica Biespectro | Fija | 9.7mm | IP67 | IR 40m | In/Out | Si | WDR | No | Cámara térmica biespectro. Resolución de 384 × 288, 17 μm, VOx UFPA, NETD < 35 mK (25 °C, F1.0). Tecnología VCA y alarma de excepción de temperatura, así como algoritmo de detección de fumadores.
| DS-2CD2047G2H-LIU/SL(2.8mm)(eF) |  | CAMARA | IP | 4MP | ColorVu,Deep learning,VCA | PoE |  | In/Out |  |  | Bullet | Fija | 2.8mm | IP67 | IR 40m | Altavoz | Si | WDR | No | DS-2CD2043G2-IU(2.8mm) ¦ HIKVISION - Cámara IP AcuSense Gama PRO ¦ 4 Mpx ¦ Lente 2.8 mm ¦ Leds IR 40 metros ¦ Micrófono integrado ¦ Detección de movimiento 2.0
| DS-2CD2T46G2P-ISU/SL(2.8mm)(C) |  | CAMARA | IP | 4MP | Acusense,VCA,Deep learning | PoE |  | In/Out |  |  | Bullet | Fija | 2.8mm | IP67 | IR 40m | In/Out | Si | WDR | No | DS-2CD2T46G2P-ISU/SL(C) es una cámara IP Bullet con lente de 2,8 mm, color blanca y sensor de 1/2,5 con resolución de 4MP, con analítica de vídeo.
| DS-2CD2043G2-IU(2.8mm) |  | CAMARA | IP | 4MP | Acusense,Deep learning,VCA | PoE |  | No |  |  | Bullet | Fija | 2.8mm | IP67 | IR 40m | Micrófono | Si | WDR | No | Cámara bullet IP de 4MP con tecnología Acusense, VCA y deep learning. IP67
| DS-2CD2043G2-IU(2.8mm)(BLACK) |  | CAMARA | IP | 4MP | Acusense,VCA,Deep learning | PoE |  | No |  |  | Bullet | Fija | 2.8mm | IP67 | IR 40m | Micrófono | Si | WDR | No | Cámara de red tipo bala fija AcuSense de 4 MP Tecnología WDR de 120 dB y H.265+. Micrófono incorporado para seguridad de audio en tiempo real. IP67.
NOVEDAD | DS-2CD2T47G2H-LISU/SL(2.8mm)(eF) |  | CAMARA | IP | 4MP | VCA,ColorVu,Motion detection | PoE |  | In/Out |  |  | Bullet | Fija | 2.8mm | IP67 | IR 60m | In/Out,Micrófono | Si | WDR | No | Luz híbrida inteligente de 4 MP con cámara IP tipo bullet fija ColorVu
| DS-2CD2T46G2-ISU/SL(2.8mm)(C) |  | CAMARA | IP | 4MP | Acusense,VCA,Deep learning,Darkfighter | PoE |  | In/Out |  |  | Bullet | Fija | 2.8mm | IP67 | IR 60m | In/Out,Micrófono,Altavoz | Si | WDR | No | Cámara bullet 2ª generación Acusense con nuevo algoritmo de clasificación humanos/vehículos, 4MP, 2.8mm, IR 60m. Analítica VCA X4: intrusión, cruce de línea, entrada/salida área. Captura facial. Luz estroboscópica y sonido audible.
| DS-2CD2T43G2-2I(2.8mm) |  | CAMARA | IP | 4MP | Acusense,VCA,Deep learning | PoE |  | No |  |  | Bullet | Fija | 2.8mm | IP67 | IR 60m | N/A | Si | WDR | No | Cámara bullet 2ª generación Acusense nuevo algoritmo de clasificación humanos/vehículos, 4MP, 2.8mm, IR 60m. Analítica VCA X4: intrusión, cruce de línea, entrada/salida área. Captura facial.
| DS-2CD2T43G2-4I(2.8mm) |  | CAMARA | IP | 4MP | Acusense,VCA,Deep learning | PoE |  | No |  |  | Bullet | Fija | 2.8mm | IP67 | IR 60m | N/A | Si | WDR | No | Cámara bullet 2ª generación Acusense nuevo algoritmo de clasificación humanos/vehículos, 4MP, 2.8mm, IR 60m. Analítica VCA X4: intrusión, cruce de línea, entrada/salida área. Captura facial.
| DS-2CD2T47G2P-LSU/SL(2.8mm)(C) |  | CAMARA | IP | 4MP | ColorVu,Deep learning,VCA | PoE |  | In/Out |  |  | Bullet | Fija | 2.8mm | IP67 | Luz blanca 40m | In/Out | Si | WDR | No | DS-2CD2T47G2P-LSU/SL(C) Bala IP Panorámica 4 Megapixel / 2 Lentes 2.8 mm (180°) / Imagen a Color 24/7 (ColorVu) / PoE / WDR 130° / IP67 / ACUSENSE / Luz Estroboscópica y Alarma Audible / 40 mts Luz Blanca / Micro SD
| DS-2CD2T43G2-4I(4mm) |  | CAMARA | IP | 4MP | Acusense,VCA,Deep learning | PoE |  | No |  |  | Bullet | Fija | 4mm | IP67 | IR 80m | N/A | Si | WDR | No | Cámara bullet IP de 4MP. Tecnología WDR de 120 dB y H.265+ así como VCA basada en el aprendizaje profundo. IR 80m. IP67
| DS-2XS2T47G1-LDH/4G/C18S40(6mm) |  | CAMARA | IP | 4MP | ColorVu,Motion detection | No |  | In/Out |  |  | Bullet | Fija | 6mm | IP67 | IR 30m | Micrófono,In/Out | Si | WDR | No | Cámara solar IP de 4MP con Coloru. Independiente con panel solar y batería incorporada. Tecnología H.265+. Audio bidireccional. IP 67 y estabilidad frente a tifón de categoría 12
| DS-2CD2646G2-IZSU/SL(2.8-12mm)(C) |  | CAMARA | IP | 4MP | Acusense,VCA,Deep learning,Darkfighter | PoE |  | In/Out |  |  | Bullet | Varifocal | 2.8-12mm | IP66,IK10 | IR 60m | In/Out,Micrófono,Altavoz | Si | WDR | No | Cámara bullet 2ª generación Acusense con nuevo algoritmo de clasificación humanos/vehículos, 4MP, 2.8-12mm, IR 60m. Analítica VCA X4: intrusión, cruce de línea, entrada/salida área. Captura facial. Luz estroboscópica y sonido audible.
| DS-2CD2643G2-IZS(2.8-12mm) |  | CAMARA | IP | 4MP | Acusense,VCA,Deep learning | PoE |  | In/Out |  |  | Bullet | Varifocal | 2.8-12mm | IP67,IK10 | IR 60m | In/Out | Si | WDR | No | Cámara bullet Hikvision, 4MP, 2.8-12mm, IR 60m. Analítica VCA X2: intrusión, cruce de línea. IP67. IK10.
| DS-2CD2647G2HT-LIZS(2.8-12mm)(eF) |  | CAMARA | IP | 4MP | Deep learning,ColorVu,VCA | PoE |  | In/Out |  |  | Bullet | Varifocal | 2.8-12mm | IP67,IK10 | IR 60m | In/Out | Si | WDR | No | Cámara IP, bullet varifocal motorizada con luz híbrida inteligente de 4 MP y ColorVu.
| DS-2CD3646G2/P-IZS(2.8-12mm) |  | CAMARA | IP | 4MP | Acusense,Darkfighter,VCA,Deep learning | PoE |  | In/Out |  |  | Bullet | Varifocal | 2.8-12mm | IP67,IK10 | IR 60m | In/Out | Si | WDR | No | Cámara bullet con alta resolución 4MP. Tecnología DarkFighter con excelente rendimiento en condiciones de poca luz. WDR real de 120 dB y compresión H.265 +. Reconocimiento de matrículas; Admite Wiegand (26 bits y 34 bits); Tecnología 3D DNR. (IP67), (IK10).
NOVEDAD | DS-2CD2646G2HT-IZS(2.8-12mm)(eF) |  | CAMARA | IP | 4MP | Acusense,Cruce de líneas,Darkfighter,VCA,Deep learning | PoE |  | In/Out |  |  | Bullet | Varifocal | 2.8-12mm | IP67,IK10 | IR 60m | In/Out | Si | WDR | No | Cámara bullet de 4MP con tecnología Darkfighter, WDR de 120 dB y compresión H.265+ eficiente. Lente varifocal motorizada. VCA y Deep learning. IP67 e IK10
| DS-2CD2446G2-I(2.8mm)(C) |  | CAMARA | IP | 4MP | Acusense | PoE |  | No |  |  | Cube | Fija | 2.8mm | Interior | IR 10m | Micrófono,Altavoz | Si | WDR | No | Cámara cube IP de 4 MP. Con Acusense y Darkfighter, así como VCA y deep learning. WDR y H.265+. Audio bidireccional y PIR
| DS-2CD2443G2-I(2mm) |  | CAMARA | IP | 4MP |  | PoE |  | No |  |  | Cube | Fija | 2mm | Interior | IR 10m | Micrófono,Altavoz | Si | WDR | No | Cámara IP cube con tecnología acusesnse de 4MP. IR 10m. Tecnología WDR 120dB, H.265+ y VCA. Incorpora audio bidireccional y micrófono, así como eventos de alarma. Detección humano a través de infrarrojo PIR hasta 8m.
| DS-2CD2546G2-IS(2.8mm)(C) |  | CAMARA | IP | 4MP | Acusense | PoE |  | In/Out |  |  | Minidomo | Fija | 2.8mm | IK08 | IR 30m | In/Out | Si | WDR | No | Cámara minidomo IP Hikvision, 4MP, 2.8mm, IR 30m. Baja iluminación. Analítica Acúsense, diferencia humano/vehículo VCA X4: intrusión, cruce de línea, salida/entrada en región. IK08. también disponible en Color negro. E/S alarmas y audio.
| DS-2CD2E43G2-U(2.8mm) |  | CAMARA | IP | 4MP | Acusense,VCA,Deep learning | PoE |  | No |  |  | Minidomo | Fija | 2.8mm | Interior | Sin LED | Micrófono | Si | WDR | No | Cámara minidomo fija para empotrar en el techo de 4 MP. Con tecnología WDR de 120 dB, así como tecnología de compresión H.265+. Incorpora micrófono para audio en tiempo real. Clasificación humanos / vehículos.
| DS-2CD2546G2-IS(2.8mm)(C)(BLACK) |  | CAMARA | IP | 4MP | Darkfighter | PoE |  | In/Out |  |  | Minidomo | Fija | 2.8mm | IP66,IK08 | IR 10m | In/Out | Si | WDR | No | Cámara minidomo IP Hikvision, 4MP, 2.8mm, IR 10m. Baja iluminación. Analítica VCA X4: intrusión, cruce de línea, objeto abandonado/sustraido. IK08. Color negro. E/S alarmas y audio.
| DS-2CD2346G2-ISU/SL(2.8mm)/C/BLACK |  | CAMARA | IP | 4MP | Acusense,VCA,Deep learning | PoE |  | In/Out |  |  | Minidomo | Fija | 2.8mm | IP67 | IR 30m | In/Out | Si | WDR | No | Cámara minidomo IP Hikvision 2ª generación Acusense con nuevo algoritmo de clasificación humanos/vehículos, 4MP, 2.8mm, IR 30m. Analítica VCA X4: intrusión, cruce de línea, entrada/salida área. Captura facial. Luz estroboscópica y sonido audible. Color Negro.
| DS-2CD2347G2H-LISU/SL(2.8mm)(eF) |  | CAMARA | IP | 4MP | ColorVu,Deep learning | PoE |  | In/Out |  |  | Minidomo | Fija | 2.8mm | IP67 | IR 30m | In/Out | Si | WDR | No | Cámara IP, minidomo fija con luz híbrida inteligente de 4MP y Color Vu.
| DS-2CD2346G2-ISU/SL(2.8mm)(C) |  | CAMARA | IP | 4MP | Acusense,VCA,Deep learning | PoE |  | In/Out |  |  | Minidomo | Fija | 2.8mm | IP67 | IR 30m | In/Out,Micrófono,Altavoz | Si | WDR | No | Cámara minidomo 2ª generación Acusense con nuevo algoritmo de clasificación humanos/vehículos, 4MP, 2.8mm, IR 30m. Analítica VCA X4: intrusión, cruce de línea, entrada/salida área. Captura facial. Luz estroboscópica y sonido audible.
| DS-2CD2343G2-IU(2.8mm) |  | CAMARA | IP | 4MP | Acusense,VCA,Deep learning | PoE |  | No |  |  | Minidomo | Fija | 2.8mm | IP67 | IR 30m | Micrófono | Si | WDR | No | Cámara minidomo Hikvision, 4MP, 2,8mm, IR 30m. Analítica VCA X2: intrusión, cruce de línea. Micrófono integrado.
| DS-2CD2343G2-IU(2.8mm)(BLACK) |  | CAMARA | IP | 4MP | Acusense,VCA | PoE |  | No |  |  | Minidomo | Fija | 2.8mm | IP67 | IR 30m | Micrófono | Si | WDR | No | Cámara IP de torreta fija AcuSense de 4 MP. Imágenes de alta calidad con resolución de 4 MP. Imágenes nítidas contra una fuerte luz de fondo gracias a la tecnología WDR de 120 dB. Tecnología de compresión eficiente H.265+. Micrófono incorporado para seguridad de audio en tiempo real. Resistente al agua y al polvo (IP67). Centrarse en la clasificación de objetivos humanos y de vehículos basada en el aprendizaje profundo
NOVEDAD | DS-2CD2347G2H-LISU/SL(2.8)/eF/BLK |  | CAMARA | IP | 4MP | VCA,ColorVu,Motion detection | PoE |  | In/Out |  |  | Minidomo | Fija | 2.8mm | IP67 | IR 30m | Micrófono,In/Out | Si | WDR | No | Luz híbrida inteligente de 4 MP con cámara IP de minidomo fija ColorVu
| DS-2CD2543G2-IS(2.8mm)(BLACK) |  | CAMARA | IP | 4MP | DeepinView,Darkfighter | PoE |  | In/Out |  |  | Minidomo | Fija | 2.8mm | IP67 | IR 40m | In/Out | Si | WDR | No | Cámara Minidomo IP de 4MP con micrófono incorporado. Tecnología WDR de 120 dB, H.265+, VCA, Acusense. IR 30m. Interfaz de audio y alarma. IP67 e IK8. Ranura para tarjeta.
| DS-2CD2747G2HT-LIZS(2.8-12mm)(eF) |  | CAMARA | IP | 4MP | Deep learning,ColorVu,VCA | PoE |  | In/Out |  |  | Minidomo | Fija | 2.8mm | IP67 | IR 60m | In/Out | Si | WDR | No | Cámara IP, domo PTZ con luz híbrida inteligente de 4 MP y ColorVu.
| DS-2CD2543G2-IS(2.8mm) |  | CAMARA | IP | 4MP | VCA,Acusense | PoE |  | In/Out |  |  | Minidomo | Fija | 2.8mm | IP67,IK08 | IR 30m | In/Out | Si | WDR | No | Cámara Minidomo IP de 4MP con micrófono incorporado. Tecnología WDR de 120 dB, H.265+, VCA, Acusense. IR 30m. Interfaz de audio y alarma. IP67 e IK8. Ranura para tarjeta.
| DS-2CD2546G2-IWS(2.8mm)(C) |  | CAMARA | IP | 4MP | Darkfighter,VCA,Deep learning | PoE |  | In/Out |  |  | Minidomo | Fija | 2.8mm | IP67,IK08 | IR 30m | In/Out | Si | WDR | Si | Cámara minidomo IP Hikvision, 4MP, 2.8mm, IR 30m. Clasificación vehículo / humano. IK08 e IP67 E/S alarmas y audio.
| DS-2CD2547G2-LS(2.8mm)(C) |  | CAMARA | IP | 4MP | ColorVu,VCA,Deep learning | PoE |  | In/Out |  |  | Minidomo | Fija | 2.8mm | IP67,IK08 | Luz blanca 30m | In/Out | Si | WDR | No | Cámara minidomo IP de 4MP con colorvu. Lente fija de 2.8mm. Tecnología WDR de 130 dB. Clasificación humano / vehículo a través del deep learning. IP67 e IK08
| DS-2CD2143G2-IS(2.8mm) |  | CAMARA | IP | 4MP | VCA,Deep learning | PoE |  | In/Out |  |  | Minidomo | Fija | 2.8mm | IP67,IK10 | IR 30m | In/Out | Si | WDR | No | Cámara minidomo Hikvision, 4MP, 2.8mm, IR 30m. Analítica VCA X2: intrusión, cruce de línea detección facial. E/S alarmas y audio.
| DS-2CD2143G2-IS(2.8mm)(BLACK) |  | CAMARA | IP | 4MP | VCA,Deep learning | PoE |  | In/Out |  |  | Minidomo | Fija | 2.8mm | IP67,IK10 | IR 30m | In/Out | Si | WDR | No | Cámara minidomo Hikvision, 4MP, 2.8mm, IR 30m. Analítica VCA X2: intrusión, cruce de línea detección facial. E/S alarmas y audio. Color NEGRO
| DS-2CD2143G2-IU(2.8mm) |  | CAMARA | IP | 4MP | Acusense,VCA,Deep learning | PoE |  | In/Out |  |  | Minidomo | Fija | 2.8mm | IP67,IK10 | IR 30m | Micrófono,In/Out | Si | WDR | No | Cámara minidomo Hikvision, 4MP, 2.8mm, IR 30m. Analítica VCA X2: intrusión, cruce de línea, detección facial.
NOVEDAD | DS-2CD2347G2H-LISU/SL(4mm)(eF) |  | CAMARA | IP | 4MP | ColorVu,Deep learning,VCA | PoE |  | In/Out |  |  | Minidomo | Fija | 4mm | IP67 | IR 30m | In/Out | Si | WDR | No | La cámara domo IP Hikvision DS-2CD2347G2H-LISU/SL es una solución de seguridad versátil y de alta calidad que ofrece imágenes nítidas y en color incluso en condiciones de poca luz. Esta cámara cuenta con una resolución de 4 MP, lo que le permite capturar imágenes detalladas de lo que sucede en su entorno. También cuenta con tecnología LED híbrida e iluminación IR de hasta 30 m, lo que le permite proporcionar imágenes claras incluso en la oscuridad.
| DS-2CD2H46G2-IZS(2.8-12mm)(C) |  | CAMARA | IP | 4MP | Acusense,Darkfighter | PoE |  | In/Out |  |  | Minidomo | Varifocal | 2.8-12mm | IP66,IK10 | IR 40m | In/Out | Si | WDR | No | Cámara tecnología Acusense minidomo con tecnología Darkfighter, 4MP, 2.8-12mm varifocal motorizada, IR 40m.
NOVEDAD | DS-2CD2746G2HT-IZS(2.8-12mm)(eF) |  | CAMARA | IP | 4MP | Acusense,VCA,Deep learning | PoE |  | In/Out |  |  | Minidomo | Varifocal | 2.8-12mm | IP67,IK10 | IR 40m | In/Out | Si | WDR | No | Cámara minidomo 4MP. Tecnología Darkfighter. WDR de 120 dB-. H265+. Lente varifocal motorizada. Tecnología VCA y deep learning. IP67 e IK10
| DS-2CD2H43G2-IZS(2.8-12mm) |  | CAMARA | IP | 4MP |  | PoE |  | In/Out |  |  | Minidomo | Varifocal | 2.8-12mm | IP67,IK10 | IR 40m | In/Out | Si | WDR | No | Cámara minidomo Hikvision, 4MP, 2.8-12mm, IR 40m. Analítica VCA X2: intrusión, cruce de línea. IK10
| DS-2CD2743G2-IZS(2.8-12mm)(BLACK) |  | CAMARA | IP | 4MP | Deep learning,VCA,Acusense | PoE |  | In/Out |  |  | Minidomo | Varifocal | 2.8-12mm | IP67,IK10 | IR 40m | In/Out | Si | WDR | No | Cámara minidomo varifocal motorizada AcuSense de 4 MP. Tecnología WDR de 120 dB y compresión H.265+ eficiente. IP67 e IK10. VCA con deep learning
| DS-2CD2743G2-IZS(2.8-12mm) |  | CAMARA | IP | 4MP | Deep learning,Darkfighter,VCA | PoE |  | In/Out |  |  | Minidomo | Varifocal | 2.8-12mm | IP67,IK10 | Sin LED | In/Out | Si | WDR | No | Cámara minidomo Hikvision, 4MP, 2.8-12mm alta sensibilidad, IR 40m. Analítica VCA X2: intrusión, cruce de línea. E/S alarmas y audio.
NOVEDAD | DS-2CD2147G2H-LISU(2.8mm)(eF) |  | CAMARA | IP | 4MP | VCA,ColorVu,Motion detection | PoE |  | In/Out |  |  | PT | Fija | 2.8mm | IP67,IK10 | IR 30m | Micrófono | No | WDR | No | Luz híbrida inteligente de 4 MP con cámara IP domo fija ColorVu
| DS-2DE3A400BW-DE(F1)(T5) |  | CAMARA | IP | 4MP | ColorVu,Deep learning,Luz estroboscópica,Reconocimiento facial,VCA | No |  | In/Out |  |  | PT | Fija | 4mm | IP66 | Luz blanca 30m | In/Out,Micrófono,Altavoz | Si | WDR | No | Domo IP Colorvu de 4 MP. Clasificación VCA, deep learning, Detección de rostros. Alarma, micrófono y altavoz. WDR de 120 dB, DNR 3D, LLC, EIS. IP66 y PoE
| DS-2DE3A400BW-DE/W(F1)(T5) |  | CAMARA | IP | 4MP | Acusense,VCA,Deep learning | PoE |  | In/Out |  |  | PT | Fija | 4mm | IP66 | Luz blanca 30m | N/A | Si | WDR | Si | DS-2DE3A400BW-DE/W(F1)(T5) ¦ HIKVISION - Domo IP PT ¦ Gama Value ¦ 4 Mpx ¦ Lente fija 4 mm ¦ Alarmas ¦ Audio ¦ PoE+ ¦ Wi-Fi ¦ Luz blanca alcance 30 m ¦ Micrófono y altavoz
NOVEDAD | DS-2CD2143G2-IU(4mm) |  | CAMARA | IP | 4MP | VCA,Acusense,Motion detection | PoE |  | No |  |  | PT | Fija | 4mm | IP67,IK10 | IR 30m | Micrófono | No | WDR | No | Cámara IP domo fija con micrófono incorporado AcuSense de 4 MP
| DS-2DE7A412MCG-EB |  | CAMARA | IP | 4MP | Darkfighter,VCA,Deep learning | PoE |  | In/Out |  |  | Domo PTZ | Varifocal | Zoom x15 | IP66 | IR 200m | In/Out,Altavoz | Si | WDR | No | Domo PTZ IP. Resolución 8MP Audio y Alarma. Tecnología VCA con Deep learning.
| DS-2DE5425IW-AE(T5) |  | CAMARA | IP | 4MP | Darkfighter,Deep learning | PoE |  | In/Out |  |  | Domo PTZ | Varifocal | Zoom x25 | IP66 | IR 150m | In/Out | Si | WDR | No | Domo de velocidad IP IR DarkFighter de 5 pulgadas, 4 MP, 25X. CMOS de exploración progresiva de 1/2,8. Imágenes de alta calidad con resolución de 4 MP. Excelente rendimiento con poca luz gracias a la tecnología DarkFighter. El zoom óptico de 25 aumentos y el zoom digital de 16 aumentos brindan vistas de cerca de áreas amplias. WDR, HLC, BLC, 3D DNR, antivaho, exposición regional, enfoque regional. Vista nocturna expansiva con una distancia IR de hasta 150 m. 24 VCA y PoE (802.3at).Tecnología de compresión eficiente H.265+/H.265
| DS-2DE5425IWG-K/4G |  | CAMARA | IP | 4MP | Deep learning | No |  | SI |  |  | Domo PTZ | Varifocal | Zoom x25 | IP66 | IR 150m | In/Out | Si | WDR | Si | Admite modo de rendimiento y modo de bajo consumo. El consumo es de 3 W en modo de bajo consumo y 0,3 W en modo de suspensión. · Vidrio calefactor incorporado para un desempañamiento efectivo · Resistente al agua y al polvo (IP66) · El almacenamiento eMMC integrado es de hasta 256 GB. · Admite Wi-Fi AP para depuración a corta distancia; la función Wi-Fi del dispositivo solo funciona como modo AP en el canal 11, no se admiten otros modos ni canales · Soporta fuente de alimentación inversa de 12 V 1 A · Amplia vista nocturna con hasta 120 m de distancia IR
| DS-2DE7A225IW-AEB(T5) |  | CAMARA | IP | 4MP | Darkfighter,Deep learning,Reconocimiento facial | PoE |  | In/Out |  |  | Domo PTZ | Varifocal | Zoom x25 | IP66,IK10 | IR 200m | In/Out,Altavoz | Si | WDR | No | Domo de velocidad de red IR con tecnología DarkFighter de 7 pulgadas, 4 MP, y zoom óptico x25
| DS-2DE7A425IW-AEB(T5) |  | CAMARA | IP | 4MP | Darkfighter,VCA,Deep learning | PoE |  | In/Out |  |  | Domo PTZ | Varifocal | Zoom x25 | IP66 | IR 200m | In/Out,Altavoz | Si | WDR | No | Domo de velocidad de red IR con tecnología DarkFighter de 7 pulgadas, 4 MP, 25X. Captura de hasta 5 rostros al mismo tiempo.
| DS-2DE7A432IW-AEB(T5) |  | CAMARA | IP | 4MP | Darkfighter,VCA,Deep learning | PoE |  | In/Out |  |  | Domo PTZ | Varifocal | Zoom x32 | IP66 | IR 200m | In/Out | Si | WDR | No | Domo móvil 7 Hikvision, 4MP, zoom x32. Pan 360º. Giro hasta 240°/s. IR 200m.
| DS-2CD2D45G1/M-D/NF(2.8mm) |  | CAMARA | IP | 4MP | N/A | No |  | No |  |  | Cámara oculta | Fija | 2.8mm | Interior | Sin LED | N/A | No | WDR | No | Cámara oculta IP. Resolución 4MP. Compresión H.265+y tecnología WDR real de 120 dB. La tecnología 3D DNR ofrece imágenes limpias y nítidas
| DS-2CD6445G1-30(2.8mm)2m |  | CAMARA | IP | 4MP | Cruce de líneas | PoE |  | In/Out |  |  | Cámara oculta | Fija | 4mm | Interior | Sin LED | In/Out | Si | WDR | No | Cámara oculta IP. Resolución de 4 MP. Tecnología de compresión H.265+ y WDR real de 120 dB. Interfaz de audio y alarma disponible
| DS-2CD2D45G1/M-D/NF(4mm) |  | CAMARA | IP | 4MP |  | No |  | No |  |  | Cámara oculta | Fija | 4mm | Interior | Sin LED | In/Out | No | WDR | No | Cámara oculta IP. Resolucion 4MP. Tecnología de compresión H.265+ y WDR real de 120 dB así como tecnología 3D DNR
| DS-2XS2T41G1-ID/4G/C05S07(4mm) |  | CAMARA | IP | 4MP | Motion detection | PoE |  | No |  |  | Cámara solar | Fija | 4mm | IP67 | IR 30m | Altavoz | Si | WDR | No | Cámara solar de 4MP. IP67. IR30m y Altavoz. Con Motion detection
| DS-2XS2T47G1-LDH/4G/C18S40(4mm) |  | CAMARA | IP | 4MP | ColorVu | No |  | No |  |  | Cámara Solar | Fija | 4mm | IP68 | Luz blanca 30m | Micrófono,Altavoz | Si | WDR | No | Cámara de seguridad con energía solar ColorVu de 4MP. Incluye batería. Con detección de humanos. Tecnología H.265+. Audio bidireccional. IP67. COmpatible con comunicación 4G
| DS-2CD2345G0P-I(1.68mm) |  | CAMARA | IP | 4MP |  | PoE |  | No |  |  | Panorámica | Fija | 1.68mm | Interior | IR 10m | N/A | Si | WDR | No | Cámara 180º minidomo Hikvision, 4MP, 1.68mm, IR 10m. Analítica VCA X4: intrusión, cruce de línea, objeto abandonado/sustraido.
| DS-2CD2T45G0P-I(1.68mm) |  | CAMARA | IP | 4MP |  | PoE |  | No |  |  | Panorámica | Fija | 1.68mm | IP67 | IR 20m | N/A | Si | WDR | No | Cámara 180º bullet Hikvision, 4MP, 1.68mm, IR 20m.
| DS-2CD2347G2P-LSU/SL(2.8mm)(C) |  | CAMARA | IP | 4MP | ColorVu,Deep learning,VCA | PoE |  | In/Out |  |  | Panorámica | Fija | 2.8mm | IP67 | Luz blanca 30m | In/Out | Si | WDR | No | Cámara panorámica IP Hikvision, resolución 4MP. IP67, WDR de 130dB y H.265+
| DS-2CD2955G0-ISU(1.05mm) |  | CAMARA | IP | 5MP | N/A | No |  | In/Out |  |  | Fisheye | Fija | 1.05mm | Interior | IR 8m | In/Out | Si | WDR | No | Hikvision DS-2CD2955G0-ISU(1,05 mm) Pro Series Cámara IP fija ojo de pez de 5 MP, lente fija de 1,05 mm, WDR
| DS-2CD6D52G0-IHS(2.8mm) |  | CAMARA | IP | 5MP |  | PoE |  | In/Out |  |  | Panorámica | Fija | 2.8mm | IK10,IP67 | IR 10m | In/Out | Si | WDR | No | camara alta calidad con resolución de 5 MP, calentador incorporado proporciona un arranque a temperatura ultrabaja de hasta -40 ℃. Fácil instalación con tecnología Power over Ethernet (PoE)
NOVEDAD | DS-2CD2767G2HT-LIZS(2.8-12mm)(eF) |  | CAMARA | IP | 6MP | ColorVu | PoE | 0 | In/Out |  |  | Minidomo | Varifocal | 2.8-12mm | IP67,IK08 | IR 40m | In/Out | Si | WDR | No | Cámara domo IP 6 MP varifocal motorizada ColorVu. Con IP67 e IK08. Audio y alarma In/Out.
| DS-2CD2T63G2-2I(2.8mm) |  | CAMARA | IP | 6MP | Acusense,VCA,Deep learning | PoE |  | No |  |  | Bullet | Fija | 2.8mm | IP67 | IR 60m | N/A | Si | WDR | No | Cámara bullet Hikvision, Acusense de 6MP, óptica fija 2.8mm, IR 60m.
| DS-2CD2666G2-IZS(2.8-12mm)(C) |  | CAMARA | IP | 6MP | Acusense,Darkfighter,VCA,Deep learning | PoE |  | In/Out |  |  | Bullet | Varifocal | 2.8-12mm | IP66,IK10 | IR 60m | In/Out | Si | WDR | No | Cámara IP varifocal motorizada AcuSense de 6 MP. Lente varifocal motorizada para una fácil instalación y monitoreo. Excelente rendimiento con poca luz gracias a la tecnología DarkFighter, clasificación de objetivos humanos y de vehículos basada en el aprendizaje profundo. Interfaz de audio y alarma disponible. Resistente al agua y al polvo (IP66) y a prueba de vandalismo (IK10)
| DS-2CD2663G2-IZS(2.8-12mm) |  | CAMARA | IP | 6MP | Acusense,Deep learning | PoE |  | In/Out |  |  | Bullet | Varifocal | 2.8-12mm | IP67,IK10 | IR 60m | In/Out | Si | WDR | No | Cámara bullet IP Hikvision, 6MP, 2.8-12mm. IP66 e IK10. Tecnología Darkfighter.
| DS-2CD2766G2-IZS(2.8-12mm)(C) |  | CAMARA | IP | 6MP | Acusense,VCA,Deep learning | PoE |  | In/Out |  |  | Minidomo | Varifocal | 2.8-12mm | IP66,IK10 | IR 40m | In/Out | Si | WDR | No | Cámara minidomo IP varifocal de 6MP. Tecnología Darkfighter, H265+, wdr DE 120Db y VCA con DeepLearning.Incluye interfaz audio y alarma. IR 40m. IP66 e IK10.
| DS-2CD2763G2-IZS(2.8-12mm) |  | CAMARA | IP | 6MP | Acusense,Deep learning,VCA | PoE |  | In/Out |  |  | Minidomo | Varifocal | 2.8-12mm | IP67,IK10 | IR 40m | In/Out | Si | WDR | No | Domo de alta calidad de imagen con resolución 6 MP, motorizado con algoritmo de DEEP LEARNING y tecnología acúsense, resistencia antivandálica IK10 y protección a humedad IP67.
NOVEDAD | DS-2CD2087G2H-LIU/SL(2.8mm)(eF) |  | CAMARA | IP | 8MP | VCA,ColorVu,Motion detection | PoE |  | No |  |  | Bullet | Fija | 2.8mm | IP67 | IR 40m | In/Out,Micrófono | Si | WDR | No | Luz híbrida inteligente de 8 MP con cámara IP mini tipo bullet fija ColorVu
| DS-2CD2083G2-IU(2.8mm) |  | CAMARA | IP | 8MP | Acusense,VCA,Deep learning | PoE |  | No |  |  | Bullet | Fija | 2.8mm | IP67 | IR 40m | Micrófono | Si | WDR | No | Cámara bullet IP de 8MP. COn tecnología AcuSense , H.265+ y WDR de 120 dB. COn VCA basada en deep learning. Micrófono incorporado. IP67
| DS-2CD2086G2-IU/SL(2.8mm)(C) |  | CAMARA | IP | 8MP | Acusense,Darkfighter,Luz estroboscópica | PoE |  | In/Out |  |  | Bullet | Fija | 2.8mm | IP67 | IR 40m | Micrófono,Altavoz | Si | WDR | No | Cámara bullet IP Acusense con luz estroboscópica.8 MP con tecnología VCA basada en deep learning, DarkFighter, H.265+y WDR real de 120 dB. Audio bidireccional. IP67
NOVEDAD | DS-2CD2T87G2H-LISU/SL(2.8mm)(eF) |  | CAMARA | IP | 8MP | VCA,ColorVu,Motion detection | PoE |  | In/Out |  |  | Bullet | Fija | 2.8mm | IP67 | IR 60m | In/Out,Micrófono | Si | WDR | No | Luz híbrida inteligente de 8 MP con cámara IP tipo bullet fija ColorVu
| DS-2CD2T86G2-ISU/SL(2.8mm)(C) |  | CAMARA | IP | 8MP | Acusense,VCA,Deep learning,Darkfighter | PoE |  | In/Out |  |  | Bullet | Fija | 2.8mm | IP67 | IR 60m | In/Out,Micrófono,Altavoz | Si | WDR | No | Cámara bullet 2ª generación Acusense con nuevo algoritmo de clasificación humanos/vehículos, 8MP, 2.8mm, IR 60m. Analítica VCA X4: intrusión, cruce de línea, entrada/salida área. Captura facial. Luz estroboscópica y sonido audible.
| DS-2CD2T83G2-2I(2.8mm) |  | CAMARA | IP | 8MP | Acusense,VCA,Deep learning | PoE |  | No |  |  | Bullet | Fija | 2.8mm | IP67 | IR 60m | N/A | Si | WDR | No | Cámara bullet Hikvision, Acusense de 8MP, óptica fija 2.8mm, IR 60m.
| DS-2CD2T83G2-4I(2.8mm) |  | CAMARA | IP | 8MP | Acusense,VCA,Deep learning | PoE |  | No |  |  | Bullet | Fija | 2.8mm | IP67 | IR 80m | N/A | Si | WDR | No | Cámara bullet Hikvision, Acusense de 8MP, óptica fija 2.8mm, IR 80m.
| DS-2CD2686G2-IZSU/SL(2.8-12mm)(C) |  | CAMARA | IP | 8MP | Acusense,VCA,Deep learning,Darkfighter | PoE |  | In/Out |  |  | Bullet | Varifocal | 2.8-12mm | IP66,IK10 | IR 60m | In/Out,Micrófono,Altavoz | Si | WDR | No | Cámara bullet 2ª generación Acusense con nuevo algoritmo de clasificación humanos/vehículos, 8MP, 2.8-12mm, IR 60m. Analítica VCA X4: intrusión, cruce de línea, entrada/salida área. Captura facial. Luz estroboscópica y sonido audible.
| DS-2CD2683G2-IZS(2.8-12mm) |  | CAMARA | IP | 8MP | Acusense,VCA,Deep learning | PoE |  | In/Out |  |  | Bullet | Varifocal | 2.8-12mm | IP67,IK10 | IR 60m | In/Out | Si | WDR | No | Cámara IP varifocal motorizada AcuSense de 8 MP. Tecnología de compresión eficiente H.265+. Centrarse en la clasificación de objetivos humanos y de vehículos basada en el aprendizaje profundo. Interfaz de audio y alarma disponible. Resistente al agua y al polvo (IP67) y resistente al vandalismo (IK10).
| DS-2CD2687G2HT-LIZS(2.8-12mm)(eF) |  | CAMARA | IP | 8MP | Deep learning,ColorVu,VCA | PoE |  | In/Out |  |  | Bullet | Varifocal | 2.8-12mm | IP67,IK10 | IR 60m | In/Out | Si | WDR | No | Cámara IP, bullet varifocal motorizada con luz híbrida inteligente de 8 MP y ColorVu.
| DS-2CD2386G2-ISU/SL(2.8mm)(C) |  | CAMARA | IP | 8MP | Acusense,VCA,Deep learning | PoE |  | In/Out |  |  | Minidomo | Fija | 2.8mm | IP67 | IR 30m | In/Out,Micrófono | Si | WDR | No | Cámara minidomo 2ª generación Acusense con nuevo algoritmo de clasificación humanos/vehículos, 8MP, 2.8mm, IR 30m. Analítica VCA X4: intrusión, cruce de línea, entrada/salida área. Micrófono incorporado. Luz estroboscópica y sonido audible.
NOVEDAD | DS-2CD2387G2H-LISU/SL(2.8mm)(eF) |  | CAMARA | IP | 8MP | VCA,ColorVu,Motion detection | PoE |  | In/Out |  |  | Minidomo | Fija | 2.8mm | IP67 | IR 30m | In/Out,Micrófono | Si | WDR | No | Luz híbrida inteligente de 8 MP con cámara IP de minidomo fija ColorVu
| DS-2CD2383G2-IU(2.8mm) |  | CAMARA | IP | 8MP | Acusense,VCA,Deep learning | PoE |  | No |  |  | Minidomo | Fija | 2.8mm | IP67 | IR 30m | Micrófono | Si | WDR | No | Cámara de red minidomo fija AcuSense de 8 MP. Tecnología de compresión eficiente H.265+. Imágenes nítidas contra una fuerte luz de fondo gracias a la tecnología WDR de 120 dB. Centrándose en la clasificación de personas y vehículos basada en el aprendizaje profundo. Micrófono incorporado para seguridad de audio en tiempo real. Resistente al agua y al polvo (IP67)
| DS-2CD2183G2-IS(2.8mm) |  | CAMARA | IP | 8MP |  | PoE |  | In/Out |  |  | Minidomo | Fija | 2.8mm | IP67,IK10 | IR 30m | In/Out | Si | WDR | No | Cámara minidomo Hikvision,8MP, 2.8mm, IR 30m. Analítica VCA X2: intrusión, cruce de línea. IK10. E/S alarmas y audio.
| DS-2CD2183G2-IS(2.8mm)(BLACK) |  | CAMARA | IP | 8MP | Acusense,VCA,Deep learning | PoE |  | In/Out |  |  | Minidomo | Fija | 2.8mm | IP67,IK10 | IR 30m | In/Out | Si | WDR | No | Cámara IP domo fija AcuSense Vandal WDR de 8 MP. Imágenes nítidas contra una fuerte luz de fondo gracias a la tecnología WDR real de 120 dB. Tecnología de compresión eficiente H.265+. Centrarse en la clasificación de objetivos humanos y de vehículos basada en el aprendizaje profundo. Interfaz de audio y alarma disponible. Resistente al agua y al polvo (IP67) y resistente al vandalismo (IK10)
NOVEDAD | DS-2CD2187G2H-LISU(2.8mm)(eF) |  | CAMARA | IP | 8MP | VCA,ColorVu,Motion detection | PoE |  | In/Out |  |  | Minidomo | Fija | 2.8mm | IP67,IK10 | IR 30m | Micrófono | No | WDR | No | Cámara IP minidomo fija ColorVu Smart Hybrid Light de 8 MP
| DS-2CD2183G2-IU(2.8mm) |  | CAMARA | IP | 8MP | Acusense,VCA,Deep learning | PoE |  | No |  |  | Minidomo | Fija | 2.8mm | IP67,IK10 | IR 30m | Micrófono | Si | WDR | No | Cámara minidomo 2ª generación Acusense con nuevo algoritmo de clasificación humanos/vehículos, 8MP, 2.8mm, IR 30m. Analítica VCA X4: intrusión, cruce de línea, entrada/salida área. Micrófono incorporado.
NOVEDAD | DS-2CD2387G2H-LISU/SL(4mm)(eF) |  | CAMARA | IP | 8MP | VCA,ColorVu,Motion detection | PoE |  | In/Out |  |  | Minidomo | Fija | 4mm | IP67 | IR 30m | In/Out,Micrófono | Si | WDR | No | Luz híbrida inteligente de 8 MP con cámara IP de minidomo fija ColorVu
| DS-2CD2183G2-IU(4mm) |  | CAMARA | IP | 8MP | Acusense,VCA,Deep learning | PoE |  | No |  |  | Minidomo | Fija | 4mm | IP67,IK10 | IR 30m | Micrófono | Si | WDR | No | Cámara minidomo de 8 MP con Acusense, VCA y Deep learning. Tecnología H.265+. Micrófono incorporado.IP67 e IK10. 0.005 lux
| DS-2CD2H86G2-IZS(2.8-12mm)(C) |  | CAMARA | IP | 8MP |  | PoE |  | In/Out |  |  | Minidomo | Varifocal | 2.8-12mm | IK10 | IR 40m | In/Out | Si | WDR | No | Cámara minidomo 4K, 2.8mm a 12mm motorizada, IR 40m. Analítica VCA X4: intrusión, cruce de línea, detección facial. IK10. E/S alarmas y audio.
| DS-2CD2H83G2-IZS(2.8-12mm) |  | CAMARA | IP | 8MP | Acusense,VCA,Deep learning | PoE |  | In/Out |  |  | Minidomo | Varifocal | 2.8-12mm | IK10,IP67 | IR 40m | In/Out | Si | WDR | No | DS-2CD2H83G2-IZS(2.8-12mm) es una cámara IP Minidomo con lente de Varifocal motorizada de 2,8 a 12 mm, color blanca y sensor de 1/2,8 con resolución de 8MP (4K), con analítica de vídeo.
NOVEDAD | DS-2CD2383G2-IU(2.8mm)(BLACK) |  | CAMARA | IP | 8MP | Acusense,VCA,Deep learning | PoE |  | No |  |  | Minidomo | Varifocal | 2.8-12mm | IP67 | IR 30m | Micrófono | Si | WDR | No | Cámara de red de minidomo fija AcuSense de 8 MP. Tecnología de compresión eficiente H.265+. Imágenes nítidas contra una fuerte luz de fondo gracias a la tecnología WDR de 120 dB. Centrándose en la clasificación de personas y vehículos basada en el aprendizaje profundo. Micrófono incorporado para seguridad de audio en tiempo real. Resistente al agua y al polvo (IP67)
| DS-2CD2783G2-IZS(2.8-12mm) |  | CAMARA | IP | 8MP | Acusense,VCA,Deep learning | PoE |  | In/Out |  |  | Minidomo | Varifocal | 2.8-12mm | IP67,IK10 | IR 40m | In/Out | Si | WDR | No | Cámara minidomo IP de 8MP. Varifocal motorizada. Tecnología WDR y H.265+. CON VCA basada en el deep learning. Audio y alarma. IP67 e IK10
| DS-2CD2787G2HT-LIZS(2.8-12mm)(eF) |  | CAMARA | IP | 8MP | Deep learning,ColorVu,VCA | PoE |  | In/Out |  |  | Minidomo | Varifocal | 2.8-12mm | IP67,IK10 | IR 40m | In/Out | Si | WDR | No | Cámara IP, minidomo, con luz híbrida inteligente de 8 MP y ColorVu.
NOVEDAD | DS-2CD2186G2H-ISU(2.8mm)(eF) |  | CAMARA | IP | 8MP | Acusense,Darkfighter,Deep learning,VCA | PoE |  | In/Out |  |  | PT | Fija | 2.8mm | IP67,IK10 | IR 30m | Micrófono | Si | WDR | No | Cámara IP domo fija con 8 MP con Darkfighter
| DS-2DE7A825IW-AEB(T5) |  | CAMARA | IP | 8MP | Darkfighter,VCA,Deep learning | PoE |  | In/Out |  |  | Domo PTZ | Varifocal | Zoom x25 | IP66 | IR 200m | In/Out | Si | WDR | No | Domo móvil 7 Hikvision, 8MP, zoom x25. Pan 360º. Giro hasta 240°/s. IR 200m.
| DS-2CD2387G2P-LSU/SL(4mm)(C) |  | CAMARA | IP | 8MP | ColorVu,VCA,Deep learning | PoE |  | In/Out |  |  | Panorámica | Fija | 4mm | IP67 | Luz blanca 30m | In/Out | Si | WDR | No | Cámara IP turret panorámica de 8 MP con colorvu. Tecnología H.265+ y WDR de 130 dB. COn tecnología VCA con deep learning. Luz estroboscópica activa y alarma de audio para advertir a los intrusos. IP67
| DS-2CD2387G2P-LSU/SL(4mm)(C)/BLACK |  | CAMARA | IP | 8MP | ColorVu,VCA,Deep learning | PoE |  | In/Out |  |  | Panorámica | Fija | 4mm | IP67 | Luz blanca 30m | In/Out | Si | WDR | No | Cámara IP turret panorámica de 8 MP con colorvu. Tecnología H.265+ y WDR de 130 dB. COn tecnología VCA con deep learning. Luz estroboscópica activa y alarma de audio para advertir a los intrusos. IP67
| DS-2CD2T87G2P-LSU/SL(4mm)(C) |  | CAMARA | IP | 8MP | ColorVu,Deep learning,VCA | PoE |  | In/Out |  |  | Panorámica | Fija | 4mm | IP67 | Luz Blanca 40m | In/Out | Si | WDR | No | DS-2CD2T87G2P-LSU/SL(4mm)(C) es una cámara IP Bullet con lente de 4 mm, color blanca y sensor de 1/1,8 con resolución de 8MP (4K), con analítica de vídeo
| DS-2CD2083G2-IU(2.8mm)(BLACK) |  | CAMARA | IP |  | Acusense,VCA,Deep learning | PoE |  | No |  |  | Bullet | Fija | 2.8mm | IP67 | IR 40m | Micrófono | Si | WDR | No | Cámara bullet IP de 8MP. COn tecnología AcuSense , H.265+ y WDR de 120 dB. COn VCA basada en deep learning. Micrófono incorporado. IP67
| HM-TD1018-1/QR |  | CAMARA | IP |  | - | PoE |  | - |  |  |  | - | - | - | - | Micrófono,Altavoz | - | - | - | Resolución 160× 120, 12 μm, VOx UFPA, NETD < 50 mK (25°C, F1.1). Radar incorporado para soportar la Detección de Caídas. Soporta Detección de Salida de Habitación, detección de Salida de Cama, Salida sin Regreso y Detección de Sobreestadía de Personas.Alarma acústica de excepción para alertar cuando los ancianos y los pacientes gritan. Soporta micrófono incorporado y altavoz incorporado. Entorno de trabajo: -20℃~50℃，＜95% HR. Aplicación principal: el dormitorio de la residencia de ancianos
| DS-2CE16D8T-ITE(2.8mm) |  | CAMARA | HD | 2MP |  | PoC |  | No |  |  | Bullet | Fija | 2.8mm | IP67 | IR 20m | N/A | No | WDR | No | Cámara bullet HD-TVI Hikvision. 2MP, ultra baja iluminación IR 20m. Poc.
| DS-2CE16D8T-ITF(2.8mm) |  | CAMARA | HD | 2MP | HD 4en1 | No |  | No |  |  | Bullet | Fija | 2.8mm | IP67 | IR 30m | N/A | No | WDR | No | Cámara bullet HD-TVI 4 en 1 Hikvision. 2MP, ultra baja iluminación IR 30m.
| DS-2CE16D8T-IT3E(2.8mm) |  | CAMARA | HD | 2MP |  | PoC |  | No |  |  | Bullet | Fija | 2.8mm | IP67 | IR 40m | N/A | No | WDR | No | Cámara bullet HD-TVI Hikvision. 2MP, ultra baja iluminación IR 40m. Poc.
| DS-2CE12DF3T-PIRXOS(2.8mm) |  | CAMARA | HD | 2MP | Luz estroboscópica | No |  | No |  |  | Bullet | Fija | 2.8mm | IP67 | Luz blanca 40m | Micrófono | No | WDR | No | Cámara Bullet Analógica con resolución 2MP. Imagen en color 24/7 con apertura F1.0. Tecnología WDR de 130dB así como 3D DNR. Luz blanca hasta 40m. Con detección PIR. Audio con micrófono incorporado. IP67
| DS-2CE16D8T-IT5E(3.6mm) |  | CAMARA | HD | 2MP |  | PoC |  | No |  |  | Bullet | Fija | 3.6mm | IP67 | IR 80m | N/A | No | WDR | No | Cámara bullet HD-TVI Hikvision. 2MP, ultra baja iluminación IR 80m. Poc.
| DS-2CE16D8T-AIT3ZF(2.7-13.5mm) |  | CAMARA | HD | 2MP | HD 4en1 | No |  | No |  |  | Bullet | Varifocal | 2.7-13.5mm | IP67 | IR 80m | N/A | No | WDR | No | Cámara bullet HD-TVI 4 en 1 Hikvision. 2MP, ultra baja iluminación IR EIXIR 80m. Varifocal.
| DS-2CE16D8T-IT3ZE(2.7-13.5mm) |  | CAMARA | HD | 2MP |  | PoC |  | No |  |  | Bullet | Varifocal | 2.7-13.5mm | IP67 | IR 80m | N/A | No | WDR | No | Cámara bullet HD-TVI Hikvision. 2MP, ultra baja iluminación IR 80m. Poc. Varifocal.
| DS-2CE16D8T-IT3ZF(2.7-13.5mm) |  | CAMARA | HD | 2MP | HD 4en1 | No |  | No |  |  | Bullet | Varifocal | 2.7-13.5mm | IP67 | IR 80m | N/A | No | WDR | No | Cámara bullet HD-TVI Hikvision. 2MP, ultra baja iluminación IR 40m. Varifocal. 4 en 1.
| DS-2CE19DF8T-AZE(2.8-12mm) |  | CAMARA | HD | 2MP | ColorVu,HD 4en1 | No |  | No |  |  | Bullet | Varifocal | 2.8-12mm | IP68 | Luz blanca 40m | N/A | No | WDR | No | Cámara bullet varifocal ColorVu HD-TVI 4 en 1. 2MP, luz blanca 40m.
| DS-2CE56D8T-VPITF(2.8mm) |  | CAMARA | HD | 2MP | HD 4en1 | No |  | No |  |  | Minidomo | Fija | 2.8mm | IK10 | IR 30m | N/A | No | WDR | No | Cámara minidomo HD-TVI 4 en 1 Hikvision. 2MP, ultra baja iluminación, IR 30m. IK10.
| DS-2CE56D8T-ITME(2.8mm) |  | CAMARA | HD | 2MP |  | PoC |  | No |  |  | Minidomo | Fija | 2.8mm | IP67 | IR 20m | N/A | No | WDR | No | Cámara minidomo HD-TVI Hikvision. 2MP, ultra baja iluminación, IR 20m. PoC.
| DS-2CE56D8T-ITMF(2.8mm) |  | CAMARA | HD | 2MP | HD 4en1 | No |  | No |  |  | Minidomo | Fija | 2.8mm | IP67 | IR 30m | N/A | No | WDR | No | Cámara minidomo HD-TVI 4 en 1 Hikvision. 2MP, ultra baja iluminación, IR 30m.
| DS-2CE56D8T-IT3E(2.8mm) |  | CAMARA | HD | 2MP |  | PoC |  | No |  |  | Minidomo | Fija | 2.8mm | IP67 | IR 40m | N/A | No | WDR | No | Cámara minidomo HD-TVI Hikvision. 2MP, ultra baja iluminación, IR 60m. PoC.
| DS-2CE56D8T-VPITE(2.8mm) |  | CAMARA | HD | 2MP |  | PoC |  | No |  |  | Minidomo | Fija | 2.8mm | IP67,IK10 | IR 20m | N/A | No | WDR | No | Cámara minidomo HD-TVI Hikvision. 2MP, ultra baja iluminación, IR 20m. PoC. IK10.
| DS-2CE56D8T-VPITE(3.6mm) |  | CAMARA | HD | 2MP |  | PoC |  | No |  |  | Minidomo | Fija | 3.6mm | IP67,IK10 | IR 20m | N/A | No | WDR | No | Cámara minidomo HD-TVI Hikvision con óptica fija de 3,6mm, Sensor CMOS Ultra Low-Light.
| DS-2CE56D8T-IT3ZE(2.7-13.5mm) |  | CAMARA | HD | 2MP |  | PoC |  | No |  |  | Minidomo | Varifocal | 2.7-13.5mm | IP67 | IR 40m | N/A | No | WDR | No | Cámara minidomo HD-TVI Hikvision. 2MP, ultra baja iluminación, IR 60m. Varifocal. PoC
| DS-2CE56D8T-IT3ZF(2.7-13.5mm) |  | CAMARA | HD | 2MP | HD 4en1 | No |  | No |  |  | Minidomo | Varifocal | 2.7-13.5mm | IP67 | IR 60m | N/A | No | WDR | No | Cámara minidomo HD-TVI 4 en 1 Hikvision. 2MP, ultra baja iluminación, IR 60m.
| DS-2CE5AD8T-VPIT3ZE(2.7-13.5mm) |  | CAMARA | HD | 2MP |  | PoC |  | No |  |  | Minidomo | Varifocal | 2.7-13.5mm | IP67,IK10 | IR 20m | N/A | No | WDR | No | Cámara minidomo HD-TVI Hikvision. 2MP, ultra baja iluminación, IR 60m. PoC. IP67, K10. Varifocal.
| DS-2CE56D8T-VPIT3ZE(2.7-13.5mm) |  | CAMARA | HD | 2MP |  | No |  | No |  |  | Minidomo | Varifocal | 2.7-13.5mm | IP67,IK10 | IR 40m | N/A | No | WDR | No | Cámara minidomo HD-TVI Hikvision. 2MP, ultra baja iluminación, IR 60m. PoC. IP67,IK10. Varifocal.
| DS-2CE56D8T-AVPIT3ZF(2.7-13.5mm) |  | CAMARA | HD | 2MP | HD 4en1 | No |  | No |  |  | Minidomo | Varifocal | 2.7-13.5mm | IP67,IK10 | IR 60m | N/A | No | WDR | No | Cámara minidomo HD-TVI 4 en 1 Hikvision. 2MP, ultra baja iluminación, IR 60m. IP67, IK10.
| DS-2CE79DF8T-AZE(2.8-12mm) |  | CAMARA | HD | 2MP | ColorVu | No |  | No |  |  | Minidomo | Varifocal | 2.8-12mm | IP68 | Luz blanca 40m | N/A | No | WDR | No | Cámara ColorVu minidomo varifocal HD-TVI Hikvision. 2MP, ultra baja iluminación, IR 40m.
| DS-2AE5225T-A3(D) |  | CAMARA | HD | 2MP | Darkfighter | No |  | In/Out |  |  | Domo PTZ | Varifocal | Zoom x25 | Interior | Sin LED | N/A | No | WDR | No | Cámara domo analógica DarkFighter de 5 pulgadas y 2 MP 25X. Excelente rendimiento con poca luz a través de la tecnología DarkFighter. Imágenes nítidas contra una fuerte retroiluminación gracias a la tecnología WDR de 120 dB. La capacidad de giro e inclinación permite que la Cámara controle las zonas de interés. El zoom óptico de 25 × permite una visualización más cercana de los sujetos en áreas amplias
| DS-2AE5225TI-A(E) |  | CAMARA | HD | 2MP | Darkfighter,HD 4en1 | No |  | In/Out |  |  | Domo PTZ | Varifocal | Zoom x25 | IP66 | IR 150m | N/A | No | WDR | No | Domo móvil 5 HD-TVI 4 en 1 exterior Hikvision, 2MP, zoom x25. Pan 360º. Giro hasta 120°/s. IR 150m. Soporte a pared incluido.
| DS-2AE7225TI-A(D) |  | CAMARA | HD | 2MP | Darkfighter,HD 4en1 | No |  | No |  |  | Domo PTZ | Varifocal | Zoom x25 | IP66 | IR 150m | N/A | No | WDR | No | Domo móvil 7 HD-TVI 4 en 1 exterior Hikvision, 2MP, zoom x25. Pan 360º. Giro hasta 160°/s. IR 150m.
| DS-2AE5225T-A(E) |  | CAMARA | HD | 2MP | Darkfighter,HD 4en1 | No |  | No |  |  | Domo PTZ | Varifocal | Zoom x25 | IP66 | Sin LED | N/A | No | WDR | No | Domo móvil 5 HD-TVI 4 en 1 exterior Hikvision, 2MP, zoom x25. Pan 360º. Giro hasta 250°/s. Soporte a pared incluido.
| DS-2AE5232T-A3(D) |  | CAMARA | HD | 2MP |  | No |  | No |  |  | Domo PTZ | Varifocal | Zoom x32 | Interior | Sin LED | N/A | No | WDR | No | Cámara domo HD de 2 MP 32X. Tecnología DarkFighter, WDR de 120 dB. Alarma In/Out.
| DS-2AE7232TI-A(D) |  | CAMARA | HD | 2MP | Darkfighter,HD 4en1 | No |  | No |  |  | Domo PTZ | Varifocal | Zoom x32 | IP66 | IR 150m | N/A | No | WDR | No | Domo móvil 7 HD-TVI 4 en 1 exterior Hikvision, 2MP, zoom x32. Pan 360º. Giro hasta 160°/s. IR 150m.
| DS-2AE5232T-A(E) |  | CAMARA | HD | 2MP | Darkfighter,HD 4en1 | No |  | In/Out |  |  | Domo PTZ | Varifocal | Zoom x32 | IP66 | Sin LED | N/A | No | WDR | No | Domo móvil 5 HD-TVI 4 en 1 exterior Hikvision, 2MP, zoom x32. Pan 360º. Giro hasta 250°/s. Soporte a pared incluido.
DESCATALOGADO. Sin sustituto | DS-2CC12D8T-AMM |  | CAMARA | HD | 2MP |  | No |  | No |  |  | Box | - | - | - | Sin LED | N/A | No | WDR | No | Cámara bullet de 2 MP. Tecnología WDR real de 120 dB y 3D DNR. Captura de imágenes con luz ultrabaja de hasta 0,005 lux
| DS-2DE4A425IWG-E |  | CAMARA | HD | 4MP | Darkfighter,Deep learning,VCA | No |  | In/Out |  |  | Domo PTZ | Varifocal | Zoom x25 | IP66 | IR 50m | In/Out | Si | WDR | No | Domo IP con DarkFighter. Resolución de 4 MP. Zoom óptico de 25 ×, alcance IR de hasta 50 m. Resistente al agua y al polvo (IP66). Tecnología VCA
| DS-2CE16H8T-ITF(2.8mm) |  | CAMARA | HD | 5MP | HD 4en1 | No |  | No |  |  | Bullet | Fija | 2.8mm | IP67 | IR 30m | N/A | No | WDR | No | Cámara bullet HD-TVI 4 en 1 Hikvision. 5MP, ultra baja iluminación, IR 30m.
| DS-2CE16H8T-IT3F(2.8mm) |  | CAMARA | HD | 5MP | HD 4en1 | No |  | No |  |  | Bullet | Fija | 2.8mm | IP67 | IR 60m | N/A | No | WDR | No | Cámara bullet HD-TVI 4 en 1 Hikvision. 5MP, ultra baja iluminación, IR 60m.
| DS-2CE16H8T-IT5F(3.6mm) |  | CAMARA | HD | 5MP | HD 4en1 | No |  | No |  |  | Bullet | Fija | 3.6mm | IP67 | IR 80m | N/A | No | WDR | No | Cámara bullet HD-TVI 4 en 1 Hikvision. 5MP, ultra baja iluminación, IR 80m.
| DS-2CE19H8T-AIT3ZF(2.7-13.5mm) |  | CAMARA | HD | 5MP | HD 4en1 | No |  | No |  |  | Bullet | Varifocal | 2.7-13.5mm | IP67 | IR 80m | N/A | No | WDR | No | Cámara bullet HD-TVI 4 en 1 Hikvision. 5MP, ultra baja iluminación, IR 80m. Varifocal.
| DS-2CE76H8T-ITMF(2.8mm) |  | CAMARA | HD | 5MP | HD 4en1 | No |  | No |  |  | Minidomo | Fija | 2.8mm | IP67 | IR 30m | N/A | No | WDR | No | Cámara minidomo HD-TVI 4 en 1 Hikvision. 5MP, ultra baja iluminación, IR 30m.
| DS-2CE78H8T-IT3F(2.8mm) |  | CAMARA | HD | 5MP | HD 4en1 | No |  | No |  |  | Minidomo | Fija | 2.8mm | IP67 | IR 60m | N/A | No | WDR | No | Cámara minidomo HD-TVI 4 en 1 Hikvision. 5MP, ultra baja iluminación, IR 60m.
| DS-2CE57H8T-VPITF(2.8mm) |  | CAMARA | HD | 5MP | HD 4en1 | No |  | No |  |  | Minidomo | Fija | 2.8mm | IP67,IK10 | IR 30m | N/A | No | WDR | No | Cámara minidomo HD-TVI 4 en 1 Hikvision. 5MP, ultra baja iluminación, IR 30m. Óptica fija
| DS-2CE79H8T-AIT3ZF(2.7-13.5mm) |  | CAMARA | HD | 5MP | HD 4en1 | No |  | No |  |  | Minidomo | Varifocal | 2.7-13.5mm | IP67 | IR 60m | N/A | No | WDR | No | Cámara minidomo HD-TVI 4 en 1 Hikvision. 5MP, ultra baja iluminación, IR 60m. Varifocal.
| DS-2CE59H8T-AVPIT3ZF(2.7-13.5mm) |  | CAMARA | HD | 5MP | HD 4en1 | No |  | No |  |  | Minidomo | Varifocal | 2.7-13.5mm | IP67,IK10 | IR 60m | N/A | No | WDR | No | Cámara minidomo HD-TVI 4 en 1 Hikvision. 5MP, ultra baja iluminación, IR 60m. IK10. Varifocal.
| DS-2CE59DF8T-AVPZE(2.8-12mm) |  | CAMARA | HD | 5MP | HD 4en1 | No |  | No |  |  | Minidomo | Varifocal | 2.8-12mm | IP67,IK10 | IR 40m | N/A | No | WDR | No | Cámara minidomo HD 4en1 de 5 MP. Colorvu. Tecnología WDR real de 130 dB y 3D DNR, Luz blanca 40m IP67 e IK10. PoC
| DS-2CE10UF3T-E(2.8mm) |  | CAMARA | HD | 8MP | ColorVu,HD 4en1 | No |  | No |  |  | Bullet | Fija | 2.8mm | IP67 | Luz blanca 20m | N/A | No | WDR | No | Cámara bullet mini ColorVu HD-TVI 4 en 1 Hikvision. 8MP, luz blanca 20m.
| DS-2CE19U7T-AIT3ZF(2.7-13.5mm) |  | CAMARA | HD | 8MP | HD 4en1 | No |  | No |  |  | Bullet | Varifocal | 2.7-13.5mm | IP67 | IR 80m | N/A | No | WDR | No | Cámara bullet HD-TVI 4 en 1 Hikvision. 8MP, ultra baja iluminación IR 80m.
| DS-2CE72UF3T-E(2.8mm) |  | CAMARA | HD | 8MP | ColorVu,Luz estroboscópica | No |  | No |  |  | Minidomo | Fija | 2.8mm | IP67 | Luz blanca 40m | N/A | No | WDR | No | Cámara minidomo HD-TVI Hikvision. 8MP, ultra baja iluminación, Luz blanca 40m. PoC
| DS-2CE79U7T-AIT3ZF(2.7-13.5mm) |  | CAMARA | HD | 8MP | HD 4en1 | No |  | No |  |  | Minidomo | Varifocal | 2.7-13.5mm | IP67 | IR 60m | N/A | No | WDR | No | Cámara de torreta varifocal motorizada con luz ultrabaja 4K 4 en 1 (4 señales conmutables TVI/AHD/CVI/CVBS). Cámara torreta de alto rendimiento de 8 MP. Sólido rendimiento nocturno, captura de imágenes con luz ultrabaja de hasta 0,003 lux. Imágenes nítidas incluso con una fuerte retroiluminación gracias a la tecnología WDR real de 130 dB y 3D DNR. EXIR 2.0: tecnología infrarroja avanzada con distancia IR de 60 m. Resistente al agua y al polvo (IP67). 4 en 1 (4 señales conmutables TVI/AHD/CVI/CVBS)
| DS-2CE59U7T-AVPIT3ZF(2.7-13.5mm) |  | CAMARA | HD | 8MP | HD 4en1 | No |  | No |  |  | Minidomo | Varifocal | 2.7-13.5mm | IP67,IK10 | IR 60m | N/A | No | WDR | No | Cámara minidomo HD-TVI/CVBS Hikvision. 8MP, ultra baja iluminación, IR 60m. Varifocal. IK10.
VOLVER AL ÍNDICE
CONTACTAR CON DATSA
VER EN WEB

## HIKVISION HIWATCH
PRECIOS HIKVISION HIWATCH SERIE 2024
DISPONIBILIDAD | MODELO | IMAGEN | TIPO | TECNOLOGÍA | RESOLUCIÓN | FUNCIONALIDADES | POE | CANALES | ALARMA | INTERFAZ DE RED | SATA | TIPO CÁMARA | LENTE | ÓPTICA | PROTECCIÓN | ILUMINACIÓN | AUDIO | ALARMA | TARJETA SD | WDR/ DWDR | WIFI | DESCRIPCIÓN
| HWD-5104MH-G4 |  | GRABADOR | IP | 4MP | Deep learning,VCA | No | 4 | No | 1 | 1 | [10 empty] | Grabador de 5 tecnologías: Cámaras IP, HDCVI, HDTVI, AHD y CVBS analógico. Conectable a cámaras IP H.265 Pro+ / H.265 Pro / H.265 / H.264+ / H.264 4 canales BNC de hasta 8MP (las entradas BNC pueden convertirse en IP)
| HWN-2104H-4P(D) |  | GRABADOR | IP | 4MP | N/A | PoE | 4 | No | 1 | 1 | [10 empty] | NVR IP Serie HiWatch™ de HIKVISION® de 4 canales. H.264+. Visualización de hasta 4MP. Grabación 4MP, 3MP, 1080P, UXGA, 720P, VGA, 4CIF, DCIF, 2CIF, CIF, QCIF. Grabación de hasta 40 Mbps. Salidas VGA a 1080P y HDMI a 1080P. Admite 1 HDD SATA. RJ45 Fast Ethernet. Compatible iVMS-4200, Hik-Connect
| HWN-4104MH(D) |  | GRABADOR | IP | 8MP | N/A | No | 4 | No | 1 | 1 | [10 empty] | NVR IP Serie HiWatch™ de HIKVISION® de 4 canales. H.265. Visualización de hasta 8MP. Grabación 8MP, 6MP, 5MP, 4MP, 3MP, 1080P, UXGA, 720P, VGA, 4CIF, DCIF, 2CIF, CIF, QCIF. Grabación de hasta 40 Mbps. Salidas VGA a 1080P y HDMI a 4K. Entrada de audio bidireccional
| HWN-4104MH-4P(D) |  | GRABADOR | IP | 8MP | N/A | PoE | 4 | No | 1 | 1 | [10 empty] | NVR IP Serie HiWatch™ de HIKVISION® de 4 canales. H.265. Visualización de hasta 8MP. Grabación 8MP, 6MP, 5MP, 4MP, 3MP, 1080P, UXGA, 720P, VGA, 4CIF, DCIF, 2CIF, CIF, QCIF. Grabación de hasta 40 Mbps. Salidas VGA a 1080P y HDMI a 4K. Audio bidireccional. Admite 1 HDD SATA. ONVIF. Compatible iVMS-4200, Hik-Connect, iVMS-5200. 48V CC. Sobremesa, 1U. 4 puertos PoE+.
| HWN-5208MH(D) |  | GRABADOR | IP | 8MP | N/A | No | 8 | Si | 1 | 2 | [10 empty] | Grabador NVR para Cámaras IP. 8 CH vídeo. Resolución máx 8 Mpx / Compresión H.265+. Ancho de banda 80 Mbps. Alarmas / Salida HDMI 4K y VGA. Admite 2 discos duros
| HWN-5208MH-8P(D) |  | GRABADOR | IP | 8MP | N/A | PoE | 8 | No | 1 | 2 | [10 empty] | Video grabador NVR, 8 canales POE, resolución máxima de 8 MP, ranura para dos discos, salidas de video HDMI 4K y VGA.
| HWN-5216MH-16P(D) |  | GRABADOR | IP | 8MP | N/A | PoE | 16 | Si | 1 | 2 | [10 empty] | Grabador NVR para Cámaras IP. 16 CH vídeo / 16 puertos PoE. Resolución máx 8 Mpx / Compresión H.265+. Ancho de banda 160 Mbps. Alarmas / Salida HDMI 4K y VGA . Admite 2 discos duros
| HWD-6116MH-G4 |  | GRABADOR | HD | 4MP | Híbrido | No | 16 | No | 1 | 1 | [10 empty] | DVR HD Detección de movimiento basada en aprendizaje profundo 2.0 para todos los analógicos. 4 Mpx. Compresión de vídeo H.265 Pro+/H.265 Pro/H.265. Entrada de vídeo HDTVI/AHD/CVI/CVBS/IP. Audio por cable coaxial. Entradas de Cámara IP de hasta 16 canales. Hasta 10 TB de capacidad por HDD
| HWD-6216MH-G4 |  | GRABADOR | HD | 4MP | Deep learning | No | 16 | No | 1 | 2 | [10 empty] | Detección de movimiento basada en aprendizaje profundo 2.0 para todos los analógicos. Compresión de vídeo H.265 Pro+/H.265 Pro/H.265. Entrada de vídeo HDTVI/AHD/CVI/CVBS/IP. Audio por cable coaxial. Entradas de Cámara IP de hasta 24 canales. Hasta 10 TB de capacidad por HDD
| HWD-6232MH-G4 |  | GRABADOR | HD | 4MP | Deep learning | No | 32 | No | 1 | 2 | [10 empty] | DVR HD TURBO. Detección de movimiento basada en aprendizaje profundo 2.0 para todos los analógicos. Compresión de vídeo H.265 Pro+/H.265 Pro/H.265. Entrada de vídeo HDTVI/AHD/CVI/CVBS/IP. Audio por cable coaxial. Entradas de Cámara IP de hasta 40 canales. Hasta 10 TB de capacidad por HDD
| HWI-B120H-D/W(D)(2.8mm) |  | CAMARA | IP | 2MP |  | No |  |  |  |  | Bullet | Fija | 2.8mm | IP66 | IR 30m | N/A | No | Si | DWDR | Si | Cámara bullet IP de 12MP. Con IP66. Ir hasta 30m. DWDR. Admite SD
| HWI-B121H(2.8mm)(C) |  | CAMARA | IP | 2MP |  | PoE |  |  |  |  | Bullet | Fija | 2.8mm | IP67 | IR 30m | N/A | No | No | DWDR | No | Cámara Bullet IP Serie HiWatch™ de HIKVISION®.Resolución 2 Megapixel con óptica fija. Máscaras de privacidad y compresión H.265+ / H.265 / H.264+ / H.264. Menú OSD, AWB, AGC, BLC, HLC, WDR Digital, 3D-DNR, 1 zona ROI, espejo, videosensor y mascaras de privacidad. Apta para instalación interior. Alimentación 12V CC / PoE. Compatible con estándar ONVIF. Acceso remoto por navegador (multiplataforma), iVMS-4200, Hik-Connect, iVMS-5200.Cubierta frontal: metal, cuerpo de la Cámara: plástico, soporte: plástico.IP67
| HWI-B121H-M(2.8mm) |  | CAMARA | IP | 2MP |  | PoE |  |  |  |  | Bullet | Fija | 2.8mm | IP67 | IR 30m | N/A | No | No | DWDR | No | Cámara Bullet IP Serie HiWatch™ de HIKVISION®.Resolución 2 Megapixel con óptica fija. Máscaras de privacidad y compresión H.265+ / H.265 / H.264+ / H.264. Menú OSD, AWB, AGC, BLC, HLC, WDR Digital, 3D-DNR, 1 zona ROI, espejo, videosensor y mascaras de privacidad. Apta para instalación interior. Alimentación 12V CC / PoE. Compatible con estándar ONVIF. Acceso remoto por navegador (multiplataforma), iVMS-4200, Hik-Connect, iVMS-5200.Cubierta frontal: metal, cuerpo de la Cámara: metal, soporte: metal.IP67
| HWI-B620H-Z(2.8-12mm)(C) |  | CAMARA | IP | 2MP |  | PoE |  |  |  |  | Bullet | Varifocal | 2.8-12mm | IP67 | IR 30m | N/A | No | Si | WDR | No | Cámara Bullet IP Serie HiWatch™ de HIKVISION®.Resolución 2 Megapixel. Compresión H.265+ / H.265 Lente motorizada 2.8~12 mm Autofocus EXIR IR LEDs Alcance 30 m WDR ¦ 3DNR ¦ BLC ¦ IP67 ¦ SD Slot. Metal
| HWI-T221H(2.8mm)(C) |  | CAMARA | IP | 2MP |  | PoE |  |  |  |  | Minidomo | Fija | 2.8mm | IP67 | IR 30m | N/A | No | No | DWDR | No | Cámara minidomo IP Serie HiWatch™ de HIKVISION®. Resolución 2 Megapixel. Compresión H.265/H.264 Lente 2.8 mm EXIR IR LEDs Alcance 30 m WEB, Software CMS, Smartphone y NVR. Digtal WDR (amplio rango dinámico).3D DNR (reducción de ruido digital) PoE (alimentación a través de Ethernet). IP67.
| HWI-D121H(2.8mm)(C) |  | CAMARA | IP | 2MP |  | PoE |  |  |  |  | Minidomo | Fija | 2.8mm | IP67,IK10 | IR 30m | N/A | No | No | DWDR | No | Cámara minidomo IP de 2MP. Tecnología WDR y 3D DNR con POE. Ir 30m. IP67 e IK10
| HWI-D121H-M(2.8mm) |  | CAMARA | IP | 2MP |  | PoE |  |  |  |  | Minidomo | Fija | 2.8mm | IP67,IK10 | IR 30m | N/A | No | No | DWDR | No | Cámara minidomo IP Serie HiWatch™ de HIKVISION®. Resolución 2 Megapixel. Compresión de video H.265+ / H.265 Lente 2.8 mm. Menú OSD, AWB, AGC, BLC, HLC, WDR Digital, 3D-DNR, 1 zona ROI, espejo, videosensor y mascaras de privacidad. Antivandálica IK10 y apta para instalación interior y exterior con protección IP67. Alimentación 12V CC / PoE. Compatible con estándar ONVIF. Acceso remoto por navegador (multiplataforma), iVMS-4200, Hik-Connect, iVMS-5200
| HWP-N4425IH-DE(S6) |  | CAMARA | IP | 2MP | Darkfighter | PoE |  |  |  |  | Domo PTZ | Varifocal | Zoom x25 | IP66 | IR 100m | In/Out | No | Si | WDR | No | Domo motorizado IP Serie HiWatch™ de HIKVISION® de 80°/seg. con Smart IR de 100m, apta para exterior. Formato H.265+/H.265/H.264+/H.264/MJPEG. CMOS 1/2,5 de 4 megapíxeles. Stream triple. Resolución digital de 4MP/3MP@25IPS. Zoom óptico 25X de 4,8~120 mm (59,5°~2,6°). Zoom digital 16X. Filtro ICR. OSD, AWB, AGC, BLC, WDR real 120 dB, 3D-NR, videosensor, mascaras de privacidad, defog, 4 zonas ROI. Detección inteligente (IVS). Audio bidireccional. 300 presets. Ranura MicroSD/SDHC/SDXC. Onvif, PSIA, CGI. IP66, Lightning-proof. 12V CC. Admite PoE+. No incluye soporte. Alimentador incluido.
| HWI-B140H(2.8mm)(C) |  | CAMARA | IP | 4MP |  | PoE |  |  |  |  | Bullet | Fija | 2.8mm | IP67 | IR 30m | N/A | No | No | WDR | No | Cámara Bullet IP Serie HiWatch de HIKVISION. Resolución 4 Megapíxel. Compresión H.265+/H.265 Lente 2.8 mm.
| HWI-B140H-M(2.8mm) |  | CAMARA | IP | 4MP |  | PoE |  |  |  |  | Bullet | Fija | 2.8mm | IP67 | IR 30m | N/A | No | No | WDR | No | Cámara Bullet IP Serie HiWatch™ de HIKVISION®. Resolución 4 Megapixel. Compresión H.265+/H.265 Lente 2.8 mm. Alcance LEDs IR EXIR 30 m. WDR. WEB, Software CMS, Smartphone y NVR. Cubierta frontal: metal, cuerpo de la Cámara: metal, soporte: metal.IP67
NOVEDAD | HWI-T240HA(2.8mm) |  | CAMARA | IP | 4MP | N/A | PoE |  |  |  |  | Minidomo | Fija | 2.8mm | IP67 | IR 30m | N/A | No | No | WDR | No | Cámara minidomo IP Serie HiWatch™ de HIKVISION®. Resolución 4 Megapixel. Compresión de video H.265+ / H.265 Lente fija 2.8mm. Doble flujo de 120 dB WDR (rango dinámico amplio) 3D DNR (digital Reducción de ruido) Hasta 30 m de alcance IR PoE (Power over Ethernet) IP 67.
| HWI-D140H(2.8mm)(C) |  | CAMARA | IP | 4MP |  | PoE |  |  |  |  | Minidomo | Fija | 2.8mm | IP67,IK10 | IR 30m | N/A | No | No | DWDR | No | Cámara minidomo IP Hikvision, resolución 4MP,tecnologia WDR y tecnología 3D lo cual permite imágenes nitidas,IR30m.facil instalación conexión PoE
| HWI-D140H-M(2.8mm) |  | CAMARA | IP | 4MP |  | PoE |  |  |  |  | Minidomo | Fija | 2.8mm | IP67,IK10 | IR 30m | N/A | No | No | WDR | No | Cámara minidomo IP Serie HiWatch™ de HIKVISION®. Resolución 4 Megapixel. Compresión de video H.265+ / H.265 Lente fija 2.8 mm .Doble flujo de 120 dB WDR (rango dinámico amplio) 3D DNR (digital Reducción de ruido) Hasta 30 m de alcance IR PoE (Power over Ethernet) IP67, IK10.
| HWP-N2404IH-DE3(F) |  | CAMARA | IP | 4MP |  | PoE |  |  |  |  | Domo PTZ | Varifocal | 2.8-12mm | IP66,IK10 | IR 20m | In/Out | No | Si | WDR | No | Domo motorizado IP Serie HiWatch™ de HIKVISION® de 100°/seg. con Smart IR 20m antivandálico apto para exterior. Formato H.265+/H.265/H.264+/H.264/MJPEG. CMOS 1/3 de 4MP. Triple Stream. Resolución digital de 4MP@25IPS. Filtro ICR.
| HWI-B782H-Z(2.8-12mm) |  | CAMARA | IP | 8MP | VCA | PoE |  |  |  |  | Bullet | Varifocal | 2.8-12mm | IP67,IK10 | IR 60m | In/Out | In/Out | Si | WDR | No | CMOS progresivo 1/2,5, ICR, 3840 × 2160: 15 fps (P)/(N), H.265+/H.265/H.264+ y H.264, 3D DNR, BLC, DC12V y PoE, Ranura para tarjeta TF, admite monitoreo móvil a través de Hik-Connect *fuente de alimentación no incluida
| HWI-D180H(2.8mm)(C) |  | CAMARA | IP | 8MP |  | PoE |  |  |  |  | Minidomo | Fija | 2.8mm | IP67 | IR 30m | N/A | No | No | DWDR | No | Cámara serie performance. H.265+/H.265, WDR, 3D DNR, BLC, HLC, Rango IR: hasta 30 m. DC12V y PoE, admite monitoreo móvil a través de Hik-Connect. *Fuente de alimentación no incluida
| HWT-B120-M(2.8mm) |  | CAMARA | HD | 2MP | HD 4en1 | No |  |  |  |  | Bullet | Fija | 2.8mm | IP66 | IR 20m | N/A | No | No | N/A | No | Cámara Bullet 4 en 1 (HDCVI / HDTVI / AHD / CVBS) Serie HiWatch™ de HIKVISION® . Resolución 2 Megapixel. Lente fija Gran angular y leds infrarrojos para una visión nocturna de 20 metros. Apta para instalación interior y exterior con protección IP66. Conexión de video BNC. Alimentación 12V CC
| HWT-B220-M(2.8mm) |  | CAMARA | HD | 2MP | HD 4en1 | No |  |  |  |  | Bullet | Fija | 2.8mm | IP66 | IR 40m | N/A | No | No | DWDR | No | Cámara Bullet 4 en 1 (HDCVI / HDTVI / AHD / CVBS) Serie HiWatch™ de HIKVISION®. Resolución 2 Megapixel. Lente fija Gran angular y leds infrarrojos para una visión nocturna de 40 metros. Menú OSD a través de coaxial, AGC: Control de ganancia automático, Compensación de contraluz: BLC, WDR digital, Reducción digital de ruido, Ajuste de contraste, nitidez y ganancia de color. Apta para instalación interior y exterior con protección IP66. Conexión de video BNC. Alimentación 12V CC
| HWT-B323-Z(2.7-13.5mm) |  | CAMARA | HD | 2MP | HD 4en1 | No |  |  |  |  | Bullet | Varifocal | 2.7-13.5mm | IP66 | IR 70m | N/A | No | No | WDR | No | Cámara bullet 4 en 1 (HDCVI / HDTVI / AHD / CVBS) Serie HiWatch™ de HIKVISION®.Resolución 2 Megapixel. Lente varifocal y leds infrarrojos para una visión nocturna de 70 metros. Menú OSD a través de coaxial, AGC: Control de ganancia automático, Compensación de contraluz: BLC, WDR real, Reducción digital de ruido, Ajuste de brillo y nitidez, Modo espejo. Apta para instalación interior y exterior con protección IP66. Conexión de video BNC. Alimentación 12V CC
| HWT-B320-VF(2.8-12mm)/C |  | CAMARA | HD | 2MP | HD 4en1 | No |  |  |  |  | Bullet | Varifocal | 2.8-12mm | IP66 | IR 40m | N/A | No | No | DWDR | No | Cámara Bullet 4 en 1 (HDCVI / HDTVI / AHD / CVBS) Serie HiWatch™ de HIKVISION®. Modelo HWT-B320-VF. Resolución 2 Megapixel. Lente varifocal y leds infrarrojos para una visión nocturna de 40 metros. Menú OSD a través de coaxial, AGC: Control de ganancia automático, Compensación de contraluz: BLC, WDR digital, Reducción digital de ruido, Ajuste de brillo y nitidez, Modo espejo. Apta para instalación interior y exterior con protección IP66. Conexión de video BNC. Alimentación 12V CC.
| HWT-T120-M(2.8mm) |  | CAMARA | HD | 2MP | HD 4en1 | No |  |  |  |  | Minidomo | Fija | 2.8mm | Interior | IR 20m | N/A | No | No | DWDR | No | Cámara minidomo 4 en 1 (HDCVI / HDTVI / AHD / CVBS) Serie HiWatch™ de HIKVISION®. Resolución 2 Megapixel. Óptica fija gran angular 2,8 mm. Menú OSD a través de coaxial, AGC: Control de ganancia automático, Compensación de contraluz: BLC, WDR digital, Reducción digital de ruido, Ajuste de brillo y nitidez, Modo espejo. Apta para instalación interior. Leds infrarrojos para visión nocturna 20 metros. Conexión BNC. Alimentación 12V CC. Carcasa METAL.
| HWT-T120-P(2.8mm) |  | CAMARA | HD | 2MP | HD 4en1 | No |  |  |  |  | Minidomo | Fija | 2.8mm | Interior | IR 20m | N/A | No | No | DWDR | No | Cámara minidomo 4 en 1 (HDCVI / HDTVI / AHD / CVBS) Serie HiWatch™ de HIKVISION®. Resolución 2 Megapixel. Óptica fija gran angular 2,8 mm. Apta para instalación interior. Leds infrarrojos para visión nocturna 20 metros. Alimentación 12V CC.
| HWT-T323-Z(2.7-13.5mm) |  | CAMARA | HD | 2MP | HD 4en1 | No |  |  |  |  | Minidomo | Varifocal | 2.7-13.5mm | IP66 | IR 70m | N/A | No | No | WDR | No | Cámara minidomo 4 en 1 (HDCVI / HDTVI / AHD / CVBS) Serie HiWatch™ de HIKVISION®. Resolución 2MP. Lente varifocal motorizada 2,7-13,5 mm. Apta para instalación interior y exterior con protección IP66. Leds infrarrojos para visión nocturna 70 metros. Alimentación 12V CC.
| HWT-T320-VF(2.8-12mm)/C |  | CAMARA | HD | 2MP | HD 4en1 | No |  |  |  |  | Minidomo | Varifocal | 2.8-12mm | IP66 | IR 40m | N/A | No | No | DWDR | No | Cámara minidomo 4 en 1 (HDCVI / HDTVI / AHD / CVBS) Serie HiWatch™ de HIKVISION®. IR 40m. Resolución 2MP. Lente varifocal 2,8-12 mm. IP66
| HWP-T4225I-D(D) |  | CAMARA | HD | 2MP | HD 4en1 | No |  |  |  |  | Domo PTZ | Varifocal | Zoom x25 | IP66 | IR 100m | N/A | No | No | WDR | No | Domo móvil HD-TVI 4 en 1 Hikvision, velocidad de giro 80°/s. Incluye soporte, fuente y cable de alimentación.
| HWT-B150-P(2.8mm) |  | CAMARA | HD | 5MP | HD 4en1 | No |  |  |  |  | Bullet | Fija | 2.8mm | IP66 | IR 20m | N/A | No | No | N/A | No | Cámara tipo bala EXIR de 5MP. Imágenes de alta calidad con resolución de 5 MP, 2560 × 1944. Lente focal fija de 2,8 mm. Distancia IR de hasta 20 m para imágenes nocturnas brillantes. Un puerto para cuatro señales conmutables (TVI/AHD/CVI/CVBS). Resistente al agua y al polvo (IP66)
| HWT-B150-P(3.6mm) |  | CAMARA | HD | 5MP | HD 4en1 | No |  |  |  |  | Bullet | Fija | 3.6mm | IP66 | IR 20m | N/A | No | No | DWDR | No | Cámara tipo bala EXIR de 5MP. Imágenes de alta calidad con resolución de 5 MP, 2560 × 1944. Lente focal fija de 3.6 mm. Distancia IR de hasta 20 m para imágenes nocturnas brillantes. Un puerto para cuatro señales conmutables (TVI/AHD/CVI/CVBS). Resistente al agua y al polvo (IP66)
| HWT-B150-M(3.6mm) |  | CAMARA | HD | 5MP | HD 4en1 | No |  |  |  |  | Bullet | Fija | 3.6mm | IP66 | IR 30m | N/A | No | No | DWDR | No | Cámara Bullet 5MP HDTVI, HDCVI, AHD y Analógica. Gama ECO. High Performance CMOS. Salida 4 en 1. 0 Lux. EXIR 2.0 IR Alcance 20 m. 2DNR. IR CUT. IP66
| HWT-B350-Z(2.7-13.5mm)(C) |  | CAMARA | HD | 5MP | HD 4en1 | No |  |  |  |  | Bullet | Varifocal | 2.7-13.5mm | IP67 | IR 40m | N/A | No | No | DWDR | No | Cámara compacta HIKVISION 4 en 1 (HDCVI / HDTVI / AHD / CVBS).5MP . Lente motorizada y leds infrarrojos para una visión nocturna de 40 metros. Menú OSD a través de coaxial, AGC: Control de ganancia automático, Compensación de contraluz: BLC, WDR digital, Reducción digital de ruido, Ajuste de brillo y nitidez, Modo espejo. Apta para instalación interior y exterior con protección IP67. Conexión de video BNC. Alimentación 12V CC
| HWT-T150-M(2.8mm) |  | CAMARA | HD | 5MP | HD 4en1 | No |  |  |  |  | Minidomo | Fija | 2.8mm | IP66 | IR 20m | N/A | No | No | DWDR | No | Cámara minidomo Hikvision de 5Mpx ECO. Lente 2.8 mm. Cámara 4 en 1 (HDTVI / HDCVI / AHD / CVBS). Alcance IR EXIR 2.0 20 m. Menú OSD remoto desde DVR
| HWT-T150-M(3.6mm) |  | CAMARA | HD | 5MP | HD 4en1 | No |  |  |  |  | Minidomo | Fija | 3.6mm | IP66 | IR 20m | N/A | No | No | DWDR | No | Cámara de torreta EXIR de 2 MP. CMOS de alto rendimiento de 2 MP. Resolución de 1920 × 1080. Lente fija de 2,8 mm, 3,6 mm, 6 mm. Interruptor día/noche. EXIR 2.0, IR inteligente, distancia IR de hasta 20 m. Salida de video 4 en 1 (TVI/AHD/CVI/CVBS conmutable). IP66
| HWT-T350-Z(2.7-13.5mm)(C) |  | CAMARA | HD | 5MP | HD 4en1 | No |  |  |  |  | Minidomo | Varifocal | 2.7-13.5mm | IP67 | IR 40m | N/A | No | No | N/A | No | Cámara minidomo HIKVISION 4 en 1 (HDCVI / HDTVI / AHD / CVBS). 5 MP. Lente motorizada y leds infrarrojos para una visión nocturna de 40 metros. Menú OSD a través de coaxial, AGC: Control de ganancia automático. Compensación de contraluz: BLC, WDR digital, Reducción digital de ruido.Ajuste de brillo y nitidez. Modo espejo. IP67. Conexión de video BNC.
| HWT-D350-Z(2.7-13.5mm)(C) |  | CAMARA | HD | 5MP | HD 4en1 | No |  |  |  |  | Minidomo | Varifocal | 2.7-13.5mm | IP67,IK09 | IR 40m | N/A | No | No | DWDR | No | Cámara Domo fija 4 en 1 VFM 2,7-13,5 mm con iluminación Smart IR de 40 m, antivandálico para exterior CMOS de 5MP. IP 67 e IK10. Filtro ICR
| HWT-B150-M(2.8mm) |  | CAMARA | HD |  | HD 4en1 | No |  |  |  |  | Bullet | Fija | 2.8mm | IP66 | IR 30m | N/A | No | No | DWDR | No | Cámara bullet 5MP HDTVI, HDCVI, AHD y Analógica. Gama ECO. High Performance CMOS. Salida 4 en 1. 0 Lux. EXIR 2.0 IR Alcance 20 m. 2DNR. IR CUT. IP66
| HWK-N4142BH-MH/P© |  | PACKS | [18 empty] | Kit de 4 cámaras HWI-B121H(-M) 2 MP IR Fixed Network Bullet Camera + NVR de 4 canales
| HWK-N4142TH-MH/P(C) |  | PACKS | [18 empty] | Kit IP CCTV ¦ 4 camaras 2MP, IP67 + NVR 4-ch
| HWK-T4141M-PP |  | PACKS | [18 empty] | El kit TVI de 1 MP consta de 1 grabador HWD-5104, 2 Bullet Cam HWT-B110-P, 2 cámaras Turret HWT-T110-P y disco duro de 1 TB (preinstalado) más una varilla de corriente para DVR y 4 cámaras (1 cable de alimentación / 1 adaptador de alimentación / 1 cable de transferencia de alimentación y 4 cables de vídeo y alimentación de 18,3 m (60 pies))
VOLVER AL ÍNDICE
CONTACTAR CON DATSA
VER EN WEB

## TRUVISION CCTV
PRECIOS TRUVISION 2024
*ES POSIBLE QUE NO ESTÉN INCLUIDAS TODAS LAS REFERENCIAS, PARA PRECIOS DE ESTA GAMA DE PRODUCTOS, SOLICITE OFERTA.
REFERENCIA | DESCRIPCIÓN | FAMILIA | Subfamilia | MPX
TVN-7101R-16T | Grabador de video en red para 128 cámaras IP. 16Tb en configuración RAI . Ancho de banda disponbile 576 Mbps entrada y 512 Mbps salida. Resolución de hasta 8 MPX. Doble flujo para camaras IP. Soporta cámaras “TruVision™”, “UltraView™” y otros modelo de cámara con conectividad ONVIF y PSIA. Compresión H.265 / H.264. Ancho de banda máximo de 16 Mbps por canal de entrada. Modos de grabación continuo, por movimiento, por alarma, por VCA o programados. Almacenamiento local extendido a través de dispositivo USB, e-SATA., NAS, SAN. Auto-detección de cámaras IP TruVision. 4 puertos Ethernet y 4 puertos SFP 10/100/1000, auto-adaptativos. Posibilidad de montaje en RACK (3 U) soportes incluidos. Compatible con teclado TVK-800. Sin salida para monitor. Dimensiones: 445x530x150mm. Fuente de alimentación redundante. Otras funcionalidades: Zoom digital durante la reproducción. Soporta USB 3.0. Modo multi-dirección, hasta 2 redes. DDNS, ezDDNS, no-IP. Máscara de privacidad. Función de Detección de: movimiento, tamper de video. Ejecución de acciones ligadas a eventos VCA de la cámara. Envío de notificaciones de alarma por correo electrónico. Integrado en plataformas de software TruVision Navigator (v7.1 o superior), TVR Mobile (v2.4 o superior) y ATS Advisor Management. Módulo receptor de alarmas OH (Osborne-Hoffman) embebido, comunicación vía SIA y XSIA con paneles Interlogix IP. 3 años de garantía Integrado en plataformas de software TruVision Navigator (v5.0 SP2 o superior), TVR Mobile, ATS Advisor Management, On guard (v.7.0 SP2), TruPortal (v2.0), MasterMind. | CCTV IP | Grabador 128 Canales
TVN-7101-32T | Grabador de video en red para 128 cámaras IP. 32Tb en configuración non-RAI . Ancho de banda disponbile 576 Mbps entrada y 512 Mbps salida. Resolución de hasta 8 MPX. Doble flujo para camaras IP. Soporta cámaras “TruVision™”, “UltraView™” y otros modelo de cámara con conectividad ONVIF y PSIA. Compresión H.265 / H.264. Ancho de banda máximo de 16 Mbps por canal de entrada. Modos de grabación continuo, por movimiento, por alarma, por VCA o programados. Almacenamiento local extendido a través de dispositivo USB, e-SATA., NAS, SAN. Auto-detección de cámaras IP TruVision. 4 puertos Ethernet y 4 puertos SFP 10/100/1000, auto-adaptativos. Posibilidad de montaje en RACK (3 U) soportes incluidos. Compatible con teclado TVK-800. Sin salida para monitor. Dimensiones: 445x530x150mm. Fuente de alimentación redundante. Otras funcionalidades: Zoom digital durante la reproducción. Soporta USB 3.0. Modo multi-dirección, hasta 2 redes. DDNS, ezDDNS, no-IP. Máscara de privacidad. Función de Detección de: movimiento, tamper de video. Ejecución de acciones ligadas a eventos VCA de la cámara. Envío de notificaciones de alarma por correo electrónico. Integrado en plataformas de software TruVision Navigator (v7.1 o superior), TVR Mobile (v2.4 o superior) y ATS Advisor Management. Módulo receptor de alarmas OH (Osborne-Hoffman) embebido, comunicación vía SIA y XSIA con paneles Interlogix IP. 3 años de garantía Integrado en plataformas de software TruVision Navigator (v5.0 SP2 o superior), TVR Mobile, ATS Advisor Management, On guard (v.7.0 SP2), TruPortal (v2.0), MasterMind. | CCTV IP | Grabador 128 Canales
TVN-7101R-32T | Grabador de video en red para 128 cámaras IP. 32Tb en configuración RAI . Ancho de banda disponbile 576 Mbps entrada y 512 Mbps salida. Resolución de hasta 8 MPX. Doble flujo para camaras IP. Soporta cámaras “TruVision™”, “UltraView™” y otros modelo de cámara con conectividad ONVIF y PSIA. Compresión H.265 / H.264. Ancho de banda máximo de 16 Mbps por canal de entrada. Modos de grabación continuo, por movimiento, por alarma, por VCA o programados. Almacenamiento local extendido a través de dispositivo USB, e-SATA., NAS, SAN. Auto-detección de cámaras IP TruVision. 4 puertos Ethernet y 4 puertos SFP 10/100/1000, auto-adaptativos. Posibilidad de montaje en RACK (3 U) soportes incluidos. Compatible con teclado TVK-800. Sin salida para monitor. Dimensiones: 445x530x150mm. Fuente de alimentación redundante. Otras funcionalidades: Zoom digital durante la reproducción. Soporta USB 3.0. Modo multi-dirección, hasta 2 redes. DDNS, ezDDNS, no-IP. Máscara de privacidad. Función de Detección de: movimiento, tamper de video. Ejecución de acciones ligadas a eventos VCA de la cámara. Envío de notificaciones de alarma por correo electrónico. Integrado en plataformas de software TruVision Navigator (v7.1 o superior), TVR Mobile (v2.4 o superior) y ATS Advisor Management. Módulo receptor de alarmas OH (Osborne-Hoffman) embebido, comunicación vía SIA y XSIA con paneles Interlogix IP. 3 años de garantía Integrado en plataformas de software TruVision Navigator (v5.0 SP2 o superior), TVR Mobile, ATS Advisor Management, On guard (v.7.0 SP2), TruPortal (v2.0), MasterMind. | CCTV IP | Grabador 128 Canales
TVN-7101R-48T | Grabador de video en red para 128 cámaras IP. 48Tb en configuración RAI . Ancho de banda disponbile 576 Mbps entrada y 512 Mbps salida. Resolución de hasta 8 MPX. Doble flujo para camaras IP. Soporta cámaras “TruVision™”, “UltraView™” y otros modelo de cámara con conectividad ONVIF y PSIA. Compresión H.265 / H.264. Ancho de banda máximo de 16 Mbps por canal de entrada. Modos de grabación continuo, por movimiento, por alarma, por VCA o programados. Almacenamiento local extendido a través de dispositivo USB, e-SATA., NAS, SAN. Auto-detección de cámaras IP TruVision. 4 puertos Ethernet y 4 puertos SFP 10/100/1000, auto-adaptativos. Posibilidad de montaje en RACK (3 U) soportes incluidos. Compatible con teclado TVK-800. Sin salida para monitor. Dimensiones: 445x530x150mm. Fuente de alimentación redundante. Otras funcionalidades: Zoom digital durante la reproducción. Soporta USB 3.0. Modo multi-dirección, hasta 2 redes. DDNS, ezDDNS, no-IP. Máscara de privacidad. Función de Detección de: movimiento, tamper de video. Ejecución de acciones ligadas a eventos VCA de la cámara. Envío de notificaciones de alarma por correo electrónico. Integrado en plataformas de software TruVision Navigator (v7.1 o superior), TVR Mobile (v2.4 o superior) y ATS Advisor Management. Módulo receptor de alarmas OH (Osborne-Hoffman) embebido, comunicación vía SIA y XSIA con paneles Interlogix IP. 3 años de garantía Integrado en plataformas de software TruVision Navigator (v5.0 SP2 o superior), TVR Mobile, ATS Advisor Management, On guard (v.7.0 SP2), TruPortal (v2.0), MasterMind. | CCTV IP | Grabador 128 Canales
TVN-7101-64T | Grabador de video en red para 128 cámaras IP. 64Tb en configuración non-RAI . Ancho de banda disponbile 576 Mbps entrada y 512 Mbps salida. Resolución de hasta 8 MPX. Doble flujo para camaras IP. Soporta cámaras “TruVision™”, “UltraView™” y otros modelo de cámara con conectividad ONVIF y PSIA. Compresión H.265 / H.264. Ancho de banda máximo de 16 Mbps por canal de entrada. Modos de grabación continuo, por movimiento, por alarma, por VCA o programados. Almacenamiento local extendido a través de dispositivo USB, e-SATA., NAS, SAN. Auto-detección de cámaras IP TruVision. 4 puertos Ethernet y 4 puertos SFP 10/100/1000, auto-adaptativos. Posibilidad de montaje en RACK (3 U) soportes incluidos. Compatible con teclado TVK-800. Sin salida para monitor. Dimensiones: 445x530x150mm. Fuente de alimentación redundante. Otras funcionalidades: Zoom digital durante la reproducción. Soporta USB 3.0. Modo multi-dirección, hasta 2 redes. DDNS, ezDDNS, no-IP. Máscara de privacidad. Función de Detección de: movimiento, tamper de video. Ejecución de acciones ligadas a eventos VCA de la cámara. Envío de notificaciones de alarma por correo electrónico. Integrado en plataformas de software TruVision Navigator (v7.1 o superior), TVR Mobile (v2.4 o superior) y ATS Advisor Management. Módulo receptor de alarmas OH (Osborne-Hoffman) embebido, comunicación vía SIA y XSIA con paneles Interlogix IP. 3 años de garantía Integrado en plataformas de software TruVision Navigator (v5.0 SP2 o superior), TVR Mobile, ATS Advisor Management, On guard (v.7.0 SP2), TruPortal (v2.0), MasterMind. | CCTV IP | Grabador 128 Canales
TVN-7101R-64T | Grabador de video en red para 128 cámaras IP. 64Tb en configuración RAI . Ancho de banda disponbile 576 Mbps entrada y 512 Mbps salida. Resolución de hasta 8 MPX. Doble flujo para camaras IP. Soporta cámaras “TruVision™”, “UltraView™” y otros modelo de cámara con conectividad ONVIF y PSIA. Compresión H.265 / H.264. Ancho de banda máximo de 16 Mbps por canal de entrada. Modos de grabación continuo, por movimiento, por alarma, por VCA o programados. Almacenamiento local extendido a través de dispositivo USB, e-SATA., NAS, SAN. Auto-detección de cámaras IP TruVision. 4 puertos Ethernet y 4 puertos SFP 10/100/1000, auto-adaptativos. Posibilidad de montaje en RACK (3 U) soportes incluidos. Compatible con teclado TVK-800. Sin salida para monitor. Dimensiones: 445x530x150mm. Fuente de alimentación redundante. Otras funcionalidades: Zoom digital durante la reproducción. Soporta USB 3.0. Modo multi-dirección, hasta 2 redes. DDNS, ezDDNS, no-IP. Máscara de privacidad. Función de Detección de: movimiento, tamper de video. Ejecución de acciones ligadas a eventos VCA de la cámara. Envío de notificaciones de alarma por correo electrónico. Integrado en plataformas de software TruVision Navigator (v7.1 o superior), TVR Mobile (v2.4 o superior) y ATS Advisor Management. Módulo receptor de alarmas OH (Osborne-Hoffman) embebido, comunicación vía SIA y XSIA con paneles Interlogix IP. 3 años de garantía Integrado en plataformas de software TruVision Navigator (v5.0 SP2 o superior), TVR Mobile, ATS Advisor Management, On guard (v.7.0 SP2), TruPortal (v2.0), MasterMind. | CCTV IP | Grabador 128 Canales
TVN-7101-72T | Grabador de video en red para 128 cámaras IP. 72Tb en configuración non-RAI . Ancho de banda disponbile 576 Mbps entrada y 512 Mbps salida. Resolución de hasta 8 MPX. Doble flujo para camaras IP. Soporta cámaras “TruVision™”, “UltraView™” y otros modelo de cámara con conectividad ONVIF y PSIA. Compresión H.265 / H.264. Ancho de banda máximo de 16 Mbps por canal de entrada. Modos de grabación continuo, por movimiento, por alarma, por VCA o programados. Almacenamiento local extendido a través de dispositivo USB, e-SATA., NAS, SAN. Auto-detección de cámaras IP TruVision. 4 puertos Ethernet y 4 puertos SFP 10/100/1000, auto-adaptativos. Posibilidad de montaje en RACK (3 U) soportes incluidos. Compatible con teclado TVK-800. Sin salida para monitor. Dimensiones: 445x530x150mm. Fuente de alimentación redundante. Otras funcionalidades: Zoom digital durante la reproducción. Soporta USB 3.0. Modo multi-dirección, hasta 2 redes. DDNS, ezDDNS, no-IP. Máscara de privacidad. Función de Detección de: movimiento, tamper de video. Ejecución de acciones ligadas a eventos VCA de la cámara. Envío de notificaciones de alarma por correo electrónico. Integrado en plataformas de software TruVision Navigator (v7.1 o superior), TVR Mobile (v2.4 o superior) y ATS Advisor Management. Módulo receptor de alarmas OH (Osborne-Hoffman) embebido, comunicación vía SIA y XSIA con paneles Interlogix IP. 3 años de garantía Integrado en plataformas de software TruVision Navigator (v5.0 SP2 o superior), TVR Mobile, ATS Advisor Management, On guard (v.7.0 SP2), TruPortal (v2.0), MasterMind. | CCTV IP | Grabador 128 Canales
TVN-7101R-72T | Grabador de video en red para 128 cámaras IP. 72Tb en configuración RAI . Ancho de banda disponbile 576 Mbps entrada y 512 Mbps salida. Resolución de hasta 8 MPX. Doble flujo para camaras IP. Soporta cámaras “TruVision™”, “UltraView™” y otros modelo de cámara con conectividad ONVIF y PSIA. Compresión H.265 / H.264. Ancho de banda máximo de 16 Mbps por canal de entrada. Modos de grabación continuo, por movimiento, por alarma, por VCA o programados. Almacenamiento local extendido a través de dispositivo USB, e-SATA., NAS, SAN. Auto-detección de cámaras IP TruVision. 4 puertos Ethernet y 4 puertos SFP 10/100/1000, auto-adaptativos. Posibilidad de montaje en RACK (3 U) soportes incluidos. Compatible con teclado TVK-800. Sin salida para monitor. Dimensiones: 445x530x150mm. Fuente de alimentación redundante. Otras funcionalidades: Zoom digital durante la reproducción. Soporta USB 3.0. Modo multi-dirección, hasta 2 redes. DDNS, ezDDNS, no-IP. Máscara de privacidad. Función de Detección de: movimiento, tamper de video. Ejecución de acciones ligadas a eventos VCA de la cámara. Envío de notificaciones de alarma por correo electrónico. Integrado en plataformas de software TruVision Navigator (v7.1 o superior), TVR Mobile (v2.4 o superior) y ATS Advisor Management. Módulo receptor de alarmas OH (Osborne-Hoffman) embebido, comunicación vía SIA y XSIA con paneles Interlogix IP. 3 años de garantía Integrado en plataformas de software TruVision Navigator (v5.0 SP2 o superior), TVR Mobile, ATS Advisor Management, On guard (v.7.0 SP2), TruPortal (v2.0), MasterMind. | CCTV IP | Grabador 128 Canales
TVN-7101-96T | Grabador de video en red para 128 cámaras IP. 96Tb en configuración non-RAI . Ancho de banda disponbile 576 Mbps entrada y 512 Mbps salida. Resolución de hasta 8 MPX. Doble flujo para camaras IP. Soporta cámaras “TruVision™”, “UltraView™” y otros modelo de cámara con conectividad ONVIF y PSIA. Compresión H.265 / H.264. Ancho de banda máximo de 16 Mbps por canal de entrada. Modos de grabación continuo, por movimiento, por alarma, por VCA o programados. Almacenamiento local extendido a través de dispositivo USB, e-SATA., NAS, SAN. Auto-detección de cámaras IP TruVision. 4 puertos Ethernet y 4 puertos SFP 10/100/1000, auto-adaptativos. Posibilidad de montaje en RACK (3 U) soportes incluidos. Compatible con teclado TVK-800. Sin salida para monitor. Dimensiones: 445x530x150mm. Fuente de alimentación redundante. Otras funcionalidades: Zoom digital durante la reproducción. Soporta USB 3.0. Modo multi-dirección, hasta 2 redes. DDNS, ezDDNS, no-IP. Máscara de privacidad. Función de Detección de: movimiento, tamper de video. Ejecución de acciones ligadas a eventos VCA de la cámara. Envío de notificaciones de alarma por correo electrónico. Integrado en plataformas de software TruVision Navigator (v7.1 o superior), TVR Mobile (v2.4 o superior) y ATS Advisor Management. Módulo receptor de alarmas OH (Osborne-Hoffman) embebido, comunicación vía SIA y XSIA con paneles Interlogix IP. 3 años de garantía Integrado en plataformas de software TruVision Navigator (v5.0 SP2 o superior), TVR Mobile, ATS Advisor Management, On guard (v.7.0 SP2), TruPortal (v2.0), MasterMind. | CCTV IP | Grabador 128 Canales
TVN-7101R-96T | Grabador de video en red para 128 cámaras IP. 96Tb en configuración RAI . Ancho de banda disponbile 576 Mbps entrada y 512 Mbps salida. Resolución de hasta 8 MPX. Doble flujo para camaras IP. Soporta cámaras “TruVision™”, “UltraView™” y otros modelo de cámara con conectividad ONVIF y PSIA. Compresión H.265 / H.264. Ancho de banda máximo de 16 Mbps por canal de entrada. Modos de grabación continuo, por movimiento, por alarma, por VCA o programados. Almacenamiento local extendido a través de dispositivo USB, e-SATA., NAS, SAN. Auto-detección de cámaras IP TruVision. 4 puertos Ethernet y 4 puertos SFP 10/100/1000, auto-adaptativos. Posibilidad de montaje en RACK (3 U) soportes incluidos. Compatible con teclado TVK-800. Sin salida para monitor. Dimensiones: 445x530x150mm. Fuente de alimentación redundante. Otras funcionalidades: Zoom digital durante la reproducción. Soporta USB 3.0. Modo multi-dirección, hasta 2 redes. DDNS, ezDDNS, no-IP. Máscara de privacidad. Función de Detección de: movimiento, tamper de video. Ejecución de acciones ligadas a eventos VCA de la cámara. Envío de notificaciones de alarma por correo electrónico. Integrado en plataformas de software TruVision Navigator (v7.1 o superior), TVR Mobile (v2.4 o superior) y ATS Advisor Management. Módulo receptor de alarmas OH (Osborne-Hoffman) embebido, comunicación vía SIA y XSIA con paneles Interlogix IP. 3 años de garantía Integrado en plataformas de software TruVision Navigator (v5.0 SP2 o superior), TVR Mobile, ATS Advisor Management, On guard (v.7.0 SP2), TruPortal (v2.0), MasterMind. | CCTV IP | Grabador 128 Canales
TVN-7101-16T | Grabador de video en red para 128 cámaras IP. 16Tb en configuración non-RAI . Ancho de banda disponbile 576 Mbps entrada y 512 Mbps salida. Resolución de hasta 8 MPX. Doble flujo para camaras IP. Soporta cámaras “TruVision™”, “UltraView™” y otros modelo de cámara con conectividad ONVIF y PSIA. Compresión H.265 / H.264. Ancho de banda máximo de 16 Mbps por canal de entrada. Modos de grabación continuo, por movimiento, por alarma, por VCA o programados. Almacenamiento local extendido a través de dispositivo USB, e-SATA., NAS, SAN. Auto-detección de cámaras IP TruVision. 4 puertos Ethernet y 4 puertos SFP 10/100/1000, auto-adaptativos. Posibilidad de montaje en RACK (3 U) soportes incluidos. Compatible con teclado TVK-800. Sin salida para monitor. Dimensiones: 445x530x150mm. Fuente de alimentación redundante. Otras funcionalidades: Zoom digital durante la reproducción. Soporta USB 3.0. Modo multi-dirección, hasta 2 redes. DDNS, ezDDNS, no-IP. Máscara de privacidad. Función de Detección de: movimiento, tamper de video. Ejecución de acciones ligadas a eventos VCA de la cámara. Envío de notificaciones de alarma por correo electrónico. Integrado en plataformas de software TruVision Navigator (v7.1 o superior), TVR Mobile (v2.4 o superior) y ATS Advisor Management. Módulo receptor de alarmas OH (Osborne-Hoffman) embebido, comunicación vía SIA y XSIA con paneles Interlogix IP. 3 años de garantía Integrado en plataformas de software TruVision Navigator (v5.0 SP2 o superior), TVR Mobile, ATS Advisor Management, On guard (v.7.0 SP2), TruPortal (v2.0), MasterMind. | CCTV IP | Grabador 128 Canales
TVN-7101-48T | Grabador de video en red para 128 cámaras IP. 48Tb en configuración non-RAI . Ancho de banda disponbile 576 Mbps entrada y 512 Mbps salida. Resolución de hasta 8 MPX. Doble flujo para camaras IP. Soporta cámaras “TruVision™”, “UltraView™” y otros modelo de cámara con conectividad ONVIF y PSIA. Compresión H.265 / H.264. Ancho de banda máximo de 16 Mbps por canal de entrada. Modos de grabación continuo, por movimiento, por alarma, por VCA o programados. Almacenamiento local extendido a través de dispositivo USB, e-SATA., NAS, SAN. Auto-detección de cámaras IP TruVision. 4 puertos Ethernet y 4 puertos SFP 10/100/1000, auto-adaptativos. Posibilidad de montaje en RACK (3 U) soportes incluidos. Compatible con teclado TVK-800. Sin salida para monitor. Dimensiones: 445x530x150mm. Fuente de alimentación redundante. Otras funcionalidades: Zoom digital durante la reproducción. Soporta USB 3.0. Modo multi-dirección, hasta 2 redes. DDNS, ezDDNS, no-IP. Máscara de privacidad. Función de Detección de: movimiento, tamper de video. Ejecución de acciones ligadas a eventos VCA de la cámara. Envío de notificaciones de alarma por correo electrónico. Integrado en plataformas de software TruVision Navigator (v7.1 o superior), TVR Mobile (v2.4 o superior) y ATS Advisor Management. Módulo receptor de alarmas OH (Osborne-Hoffman) embebido, comunicación vía SIA y XSIA con paneles Interlogix IP. 3 años de garantía Integrado en plataformas de software TruVision Navigator (v5.0 SP2 o superior), TVR Mobile, ATS Advisor Management, On guard (v.7.0 SP2), TruPortal (v2.0), MasterMind. | CCTV IP | Grabador 128 Canales
TVN-2216-12T | Grabador de video en red para 16 cámaras IP con discos duros de hasta 6Tb según modelo. 12Tb. Resolución hasta 8MPX (4K). Doble Stream para visualización y reproducción. Soporta cámaras “TruVision™”, “UltraView™” y cualquier modelo con conectividad ONVIF y PSIA. Cámaras compatibles H.265, H.264, MPEG-4. Grabación continua, por movimiento, por alarma o programada. Almacenamiento externo eSATA, NAS, SAN. Auto-detección de cámaras IP. 3 Salidas de video para monitores: 1 salida HDMI y 1 salida VGA, HD y Full HD, 1 salida BNC (sólo eventos de alarma). Ancho de banda de entrada 160Mbps. Ancho de banda de salida 256 Mbps. Interfaz de alarmas: 16E/4S. 2 Puertos Ethernet 10/100/1000 Mbps, autoadaptativos. Posibilidad de montaje en RACK (1.5U), soportes incluidos. Dimensiones: 442x371x74mm. Otras funcionalidades: Soporta teclado IP. Zoom digital durante la reproducción. Soporta USB 3.0. ezDDNS. Máscara de privacidad. Función de detección de: movimiento, tamper de video. Ejecución de acciones ligadas a eventos VCA de la cámara. Envío de notificaciones de alarma por correo electrónico. Integrado en plataformas TruVision Navigator (v6.0 SP1 o superior), TVR Mobile v2.4 y ATS Advisor Management. Módulo receptor de alarmas OH (Osborne-Hoffman) embebido, comunicación vía SIA y XSIA con paneles Interlogix IP. 3 años de garantía. | CCTV IP | Grabador 16 Canales
TVN-2216P-12T | Grabador de video en red para 16 cámaras IP con discos duros de hasta 6Tb según modelo. 12Tb. Resolución hasta 8MPX (4K). Doble Stream para visualización y reproducción. Soporta cámaras “TruVision™”, “UltraView™” y cualquier modelo con conectividad ONVIF y PSIA. Cámaras compatibles H.265, H.264, MPEG-4. Grabación continua, por movimiento, por alarma o programada. RAID 0/1/5/10. Almacenamiento externo eSATA, NAS, SAN. Auto-detección de cámaras IP. 3 Salidas de video para monitores: 1 salida HDMI y 1 salida VGA, HD y Full HD, 1 salida BNC (sólo eventos de alarma). Ancho de banda de entrada 256Mbps. Ancho de banda de salida 256 Mbps. Interfaz de alarmas: 16E/4S. Puertos Ethernet 10/100/1000 Mbps, autoadaptativos. Posibilidad de montaje en RACK (2U), soportes incluidos. Dimensiones: 442x442x92mm. Otras funcionalidades: Soporta teclado IP. Zoom digital durante la reproducción. Soporta USB 3.0. ezDDNS. Máscara de privacidad. Función de detección de: movimiento, tamper de video. Ejecución de acciones ligadas a eventos VCA de la cámara. Envío de notificaciones de alarma por correo electrónico. Integrado en plataformas TruVision Navigator (v6.0 SP1 o superior), TVR Mobile v2.4 y ATS Advisor Management. Módulo receptor de alarmas OH (Osborne-Hoffman) embebido, comunicación vía SIA y XSIA con paneles Interlogix IP. 3 años de garantía. | CCTV IP | Grabador 16 Canales
TVN-2216S-12T | Grabador de video en red para 16 cámaras IP con discos duros de hasta 6Tb según modelo. 12Tb. Switch PoE-af/at embebido de 8 puertos de hasta 30W máx. por puerto, hasta 200W totales. Resolución hasta 8MPX (4K). Doble Stream para visualización y reproducción. Soporta cámaras “TruVision™”, “UltraView™” y cualquier modelo con conectividad ONVIF y PSIA. Cámaras compatibles H.265, H.264, MPEG-4. Grabación continua, por movimiento, por alarma o programada. Almacenamiento externo eSATA, NAS, SAN. Auto-detección de cámaras IP. 3 Salidas de video para monitores: 1 salida HDMI y 1 salida VGA, HD y Full HD, 1 salida BNC (sólo eventos de alarma). Ancho de banda de entrada 160Mbps. Ancho de banda de salida 256 Mbps. Interfaz de alarmas: 16E/4S. 2 Puertos Ethernet 10/100/1000 Mbps, autoadaptativos. Posibilidad de montaje en RACK (1.5U), soportes incluidos. Dimensiones: 442x371x74mm. Otras funcionalidades: Soporta teclado IP. Zoom digital durante la reproducción. Soporta USB 3.0. ezDDNS. Máscara de privacidad. Función de detección de: movimiento, tamper de video. Ejecución de acciones ligadas a eventos VCA de la cámara. Envío de notificaciones de alarma por correo electrónico. Integrado en plataformas TruVision Navigator (v6.0 SP1 o superior), TVR Mobile v2.4 y ATS Advisor Management. Módulo receptor de alarmas OH (Osborne-Hoffman) embebido, comunicación vía SIA y XSIA con paneles Interlogix IP. 3 años de garantía. | CCTV IP | Grabador 16 Canales
TVN-2216-16T | Grabador de video en red para 16 cámaras IP con discos duros de hasta 6Tb según modelo. 16Tb. Resolución hasta 8MPX (4K). Doble Stream para visualización y reproducción. Soporta cámaras “TruVision™”, “UltraView™” y cualquier modelo con conectividad ONVIF y PSIA. Cámaras compatibles H.265, H.264, MPEG-4. Grabación continua, por movimiento, por alarma o programada. Almacenamiento externo eSATA, NAS, SAN. Auto-detección de cámaras IP. 3 Salidas de video para monitores: 1 salida HDMI y 1 salida VGA, HD y Full HD, 1 salida BNC (sólo eventos de alarma). Ancho de banda de entrada 160Mbps. Ancho de banda de salida 256 Mbps. Interfaz de alarmas: 16E/4S. 2 Puertos Ethernet 10/100/1000 Mbps, autoadaptativos. Posibilidad de montaje en RACK (1.5U), soportes incluidos. Dimensiones: 442x371x74mm. Otras funcionalidades: Soporta teclado IP. Zoom digital durante la reproducción. Soporta USB 3.0. ezDDNS. Máscara de privacidad. Función de detección de: movimiento, tamper de video. Ejecución de acciones ligadas a eventos VCA de la cámara. Envío de notificaciones de alarma por correo electrónico. Integrado en plataformas TruVision Navigator (v6.0 SP1 o superior), TVR Mobile v2.4 y ATS Advisor Management. Módulo receptor de alarmas OH (Osborne-Hoffman) embebido, comunicación vía SIA y XSIA con paneles Interlogix IP. 3 años de garantía. | CCTV IP | Grabador 16 Canales
TVN-2216P-16T | Grabador de video en red para 16 cámaras IP con discos duros de hasta 6Tb según modelo. 16Tb. Resolución hasta 8MPX (4K). Doble Stream para visualización y reproducción. Soporta cámaras “TruVision™”, “UltraView™” y cualquier modelo con conectividad ONVIF y PSIA. Cámaras compatibles H.265, H.264, MPEG-4. Grabación continua, por movimiento, por alarma o programada. RAID 0/1/5/10. Almacenamiento externo eSATA, NAS, SAN. Auto-detección de cámaras IP. 3 Salidas de video para monitores: 1 salida HDMI y 1 salida VGA, HD y Full HD, 1 salida BNC (sólo eventos de alarma). Ancho de banda de entrada 256Mbps. Ancho de banda de salida 256 Mbps. Interfaz de alarmas: 16E/4S. Puertos Ethernet 10/100/1000 Mbps, autoadaptativos. Posibilidad de montaje en RACK (2U), soportes incluidos. Dimensiones: 442x442x92mm. Otras funcionalidades: Soporta teclado IP. Zoom digital durante la reproducción. Soporta USB 3.0. ezDDNS. Máscara de privacidad. Función de detección de: movimiento, tamper de video. Ejecución de acciones ligadas a eventos VCA de la cámara. Envío de notificaciones de alarma por correo electrónico. Integrado en plataformas TruVision Navigator (v6.0 SP1 o superior), TVR Mobile v2.4 y ATS Advisor Management. Módulo receptor de alarmas OH (Osborne-Hoffman) embebido, comunicación vía SIA y XSIA con paneles Interlogix IP. 3 años de garantía. | CCTV IP | Grabador 16 Canales
TVN-2216S-16T | Grabador de video en red para 16 cámaras IP con discos duros de hasta 6Tb según modelo. 16Tb. Switch PoE-af/at embebido de 8 puertos de hasta 30W máx. por puerto, hasta 200W totales. Resolución hasta 8MPX (4K). Doble Stream para visualización y reproducción. Soporta cámaras “TruVision™”, “UltraView™” y cualquier modelo con conectividad ONVIF y PSIA. Cámaras compatibles H.265, H.264, MPEG-4. Grabación continua, por movimiento, por alarma o programada. Almacenamiento externo eSATA, NAS, SAN. Auto-detección de cámaras IP. 3 Salidas de video para monitores: 1 salida HDMI y 1 salida VGA, HD y Full HD, 1 salida BNC (sólo eventos de alarma). Ancho de banda de entrada 160Mbps. Ancho de banda de salida 256 Mbps. Interfaz de alarmas: 16E/4S. 2 Puertos Ethernet 10/100/1000 Mbps, autoadaptativos. Posibilidad de montaje en RACK (1.5U), soportes incluidos. Dimensiones: 442x371x74mm. Otras funcionalidades: Soporta teclado IP. Zoom digital durante la reproducción. Soporta USB 3.0. ezDDNS. Máscara de privacidad. Función de detección de: movimiento, tamper de video. Ejecución de acciones ligadas a eventos VCA de la cámara. Envío de notificaciones de alarma por correo electrónico. Integrado en plataformas TruVision Navigator (v6.0 SP1 o superior), TVR Mobile v2.4 y ATS Advisor Management. Módulo receptor de alarmas OH (Osborne-Hoffman) embebido, comunicación vía SIA y XSIA con paneles Interlogix IP. 3 años de garantía. | CCTV IP | Grabador 16 Canales
TVN-2216-18T | Grabador de video en red para 16 cámaras IP con discos duros de hasta 6Tb según modelo. 18Tb. Resolución hasta 8MPX (4K). Doble Stream para visualización y reproducción. Soporta cámaras “TruVision™”, “UltraView™” y cualquier modelo con conectividad ONVIF y PSIA. Cámaras compatibles H.265, H.264, MPEG-4. Grabación continua, por movimiento, por alarma o programada. Almacenamiento externo eSATA, NAS, SAN. Auto-detección de cámaras IP. 3 Salidas de video para monitores: 1 salida HDMI y 1 salida VGA, HD y Full HD, 1 salida BNC (sólo eventos de alarma). Ancho de banda de entrada 160Mbps. Ancho de banda de salida 256 Mbps. Interfaz de alarmas: 16E/4S. 2 Puertos Ethernet 10/100/1000 Mbps, autoadaptativos. Posibilidad de montaje en RACK (1.5U), soportes incluidos. Dimensiones: 442x371x74mm. Otras funcionalidades: Soporta teclado IP. Zoom digital durante la reproducción. Soporta USB 3.0. ezDDNS. Máscara de privacidad. Función de detección de: movimiento, tamper de video. Ejecución de acciones ligadas a eventos VCA de la cámara. Envío de notificaciones de alarma por correo electrónico. Integrado en plataformas TruVision Navigator (v6.0 SP1 o superior), TVR Mobile v2.4 y ATS Advisor Management. Módulo receptor de alarmas OH (Osborne-Hoffman) embebido, comunicación vía SIA y XSIA con paneles Interlogix IP. 3 años de garantía. | CCTV IP | Grabador 16 Canales
TVN-2216P-18T | Grabador de video en red para 16 cámaras IP con discos duros de hasta 6Tb según modelo. 18Tb. Resolución hasta 8MPX (4K). Doble Stream para visualización y reproducción. Soporta cámaras “TruVision™”, “UltraView™” y cualquier modelo con conectividad ONVIF y PSIA. Cámaras compatibles H.265, H.264, MPEG-4. Grabación continua, por movimiento, por alarma o programada. RAID 0/1/5/10. Almacenamiento externo eSATA, NAS, SAN. Auto-detección de cámaras IP. 3 Salidas de video para monitores: 1 salida HDMI y 1 salida VGA, HD y Full HD, 1 salida BNC (sólo eventos de alarma). Ancho de banda de entrada 256Mbps. Ancho de banda de salida 256 Mbps. Interfaz de alarmas: 16E/4S. Puertos Ethernet 10/100/1000 Mbps, autoadaptativos. Posibilidad de montaje en RACK (2U), soportes incluidos. Dimensiones: 442x442x92mm. Otras funcionalidades: Soporta teclado IP. Zoom digital durante la reproducción. Soporta USB 3.0. ezDDNS. Máscara de privacidad. Función de detección de: movimiento, tamper de video. Ejecución de acciones ligadas a eventos VCA de la cámara. Envío de notificaciones de alarma por correo electrónico. Integrado en plataformas TruVision Navigator (v6.0 SP1 o superior), TVR Mobile v2.4 y ATS Advisor Management. Módulo receptor de alarmas OH (Osborne-Hoffman) embebido, comunicación vía SIA y XSIA con paneles Interlogix IP. 3 años de garantía. | CCTV IP | Grabador 16 Canales
TVN-2216S-18T | Grabador de video en red para 16 cámaras IP con discos duros de hasta 6Tb según modelo. 18Tb. Switch PoE-af/at embebido de 8 puertos de hasta 30W máx. por puerto, hasta 200W totales. Resolución hasta 8MPX (4K). Doble Stream para visualización y reproducción. Soporta cámaras “TruVision™”, “UltraView™” y cualquier modelo con conectividad ONVIF y PSIA. Cámaras compatibles H.265, H.264, MPEG-4. Grabación continua, por movimiento, por alarma o programada. Almacenamiento externo eSATA, NAS, SAN. Auto-detección de cámaras IP. 3 Salidas de video para monitores: 1 salida HDMI y 1 salida VGA, HD y Full HD, 1 salida BNC (sólo eventos de alarma). Ancho de banda de entrada 160Mbps. Ancho de banda de salida 256 Mbps. Interfaz de alarmas: 16E/4S. 2 Puertos Ethernet 10/100/1000 Mbps, autoadaptativos. Posibilidad de montaje en RACK (1.5U), soportes incluidos. Dimensiones: 442x371x74mm. Otras funcionalidades: Soporta teclado IP. Zoom digital durante la reproducción. Soporta USB 3.0. ezDDNS. Máscara de privacidad. Función de detección de: movimiento, tamper de video. Ejecución de acciones ligadas a eventos VCA de la cámara. Envío de notificaciones de alarma por correo electrónico. Integrado en plataformas TruVision Navigator (v6.0 SP1 o superior), TVR Mobile v2.4 y ATS Advisor Management. Módulo receptor de alarmas OH (Osborne-Hoffman) embebido, comunicación vía SIA y XSIA con paneles Interlogix IP. 3 años de garantía. | CCTV IP | Grabador 16 Canales
TVN-2216-24T | Grabador de video en red para 16 cámaras IP con discos duros de hasta 6Tb según modelo. 24Tb. Resolución hasta 8MPX (4K). Doble Stream para visualización y reproducción. Soporta cámaras “TruVision™”, “UltraView™” y cualquier modelo con conectividad ONVIF y PSIA. Cámaras compatibles H.265, H.264, MPEG-4. Grabación continua, por movimiento, por alarma o programada. Almacenamiento externo eSATA, NAS, SAN. Auto-detección de cámaras IP. 3 Salidas de video para monitores: 1 salida HDMI y 1 salida VGA, HD y Full HD, 1 salida BNC (sólo eventos de alarma). Ancho de banda de entrada 160Mbps. Ancho de banda de salida 256 Mbps. Interfaz de alarmas: 16E/4S. 2 Puertos Ethernet 10/100/1000 Mbps, autoadaptativos. Posibilidad de montaje en RACK (1.5U), soportes incluidos. Dimensiones: 442x371x74mm. Otras funcionalidades: Soporta teclado IP. Zoom digital durante la reproducción. Soporta USB 3.0. ezDDNS. Máscara de privacidad. Función de detección de: movimiento, tamper de video. Ejecución de acciones ligadas a eventos VCA de la cámara. Envío de notificaciones de alarma por correo electrónico. Integrado en plataformas TruVision Navigator (v6.0 SP1 o superior), TVR Mobile v2.4 y ATS Advisor Management. Módulo receptor de alarmas OH (Osborne-Hoffman) embebido, comunicación vía SIA y XSIA con paneles Interlogix IP. 3 años de garantía. | CCTV IP | Grabador 16 Canales
TVN-2216P-24T | Grabador de video en red para 16 cámaras IP con discos duros de hasta 6Tb según modelo. 24Tb. Resolución hasta 8MPX (4K). Doble Stream para visualización y reproducción. Soporta cámaras “TruVision™”, “UltraView™” y cualquier modelo con conectividad ONVIF y PSIA. Cámaras compatibles H.265, H.264, MPEG-4. Grabación continua, por movimiento, por alarma o programada. RAID 0/1/5/10. Almacenamiento externo eSATA, NAS, SAN. Auto-detección de cámaras IP. 3 Salidas de video para monitores: 1 salida HDMI y 1 salida VGA, HD y Full HD, 1 salida BNC (sólo eventos de alarma). Ancho de banda de entrada 256Mbps. Ancho de banda de salida 256 Mbps. Interfaz de alarmas: 16E/4S. Puertos Ethernet 10/100/1000 Mbps, autoadaptativos. Posibilidad de montaje en RACK (2U), soportes incluidos. Dimensiones: 442x442x92mm. Otras funcionalidades: Soporta teclado IP. Zoom digital durante la reproducción. Soporta USB 3.0. ezDDNS. Máscara de privacidad. Función de detección de: movimiento, tamper de video. Ejecución de acciones ligadas a eventos VCA de la cámara. Envío de notificaciones de alarma por correo electrónico. Integrado en plataformas TruVision Navigator (v6.0 SP1 o superior), TVR Mobile v2.4 y ATS Advisor Management. Módulo receptor de alarmas OH (Osborne-Hoffman) embebido, comunicación vía SIA y XSIA con paneles Interlogix IP. 3 años de garantía. | CCTV IP | Grabador 16 Canales
TVN-2216S-24T | Grabador de video en red para 16 cámaras IP con discos duros de hasta 6Tb según modelo. 24Tb. Switch PoE-af/at embebido de 8 puertos de hasta 30W máx. por puerto, hasta 200W totales. Resolución hasta 8MPX (4K). Doble Stream para visualización y reproducción. Soporta cámaras “TruVision™”, “UltraView™” y cualquier modelo con conectividad ONVIF y PSIA. Cámaras compatibles H.265, H.264, MPEG-4. Grabación continua, por movimiento, por alarma o programada. Almacenamiento externo eSATA, NAS, SAN. Auto-detección de cámaras IP. 3 Salidas de video para monitores: 1 salida HDMI y 1 salida VGA, HD y Full HD, 1 salida BNC (sólo eventos de alarma). Ancho de banda de entrada 160Mbps. Ancho de banda de salida 256 Mbps. Interfaz de alarmas: 16E/4S. 2 Puertos Ethernet 10/100/1000 Mbps, autoadaptativos. Posibilidad de montaje en RACK (1.5U), soportes incluidos. Dimensiones: 442x371x74mm. Otras funcionalidades: Soporta teclado IP. Zoom digital durante la reproducción. Soporta USB 3.0. ezDDNS. Máscara de privacidad. Función de detección de: movimiento, tamper de video. Ejecución de acciones ligadas a eventos VCA de la cámara. Envío de notificaciones de alarma por correo electrónico. Integrado en plataformas TruVision Navigator (v6.0 SP1 o superior), TVR Mobile v2.4 y ATS Advisor Management. Módulo receptor de alarmas OH (Osborne-Hoffman) embebido, comunicación vía SIA y XSIA con paneles Interlogix IP. 3 años de garantía. | CCTV IP | Grabador 16 Canales
TVN-2216-2T | Grabador de video en red para 16 cámaras IP con discos duros de hasta 6Tb según modelo. 2Tb. Resolución hasta 8MPX (4K). Doble Stream para visualización y reproducción. Soporta cámaras “TruVision™”, “UltraView™” y cualquier modelo con conectividad ONVIF y PSIA. Cámaras compatibles H.265, H.264, MPEG-4. Grabación continua, por movimiento, por alarma o programada. Almacenamiento externo eSATA, NAS, SAN. Auto-detección de cámaras IP. 3 Salidas de video para monitores: 1 salida HDMI y 1 salida VGA, HD y Full HD, 1 salida BNC (sólo eventos de alarma). Ancho de banda de entrada 160Mbps. Ancho de banda de salida 256 Mbps. Interfaz de alarmas: 16E/4S. 2 Puertos Ethernet 10/100/1000 Mbps, autoadaptativos. Posibilidad de montaje en RACK (1.5U), soportes incluidos. Dimensiones: 442x371x74mm. Otras funcionalidades: Soporta teclado IP. Zoom digital durante la reproducción. Soporta USB 3.0. ezDDNS. Máscara de privacidad. Función de detección de: movimiento, tamper de video. Ejecución de acciones ligadas a eventos VCA de la cámara. Envío de notificaciones de alarma por correo electrónico. Integrado en plataformas TruVision Navigator (v6.0 SP1 o superior), TVR Mobile v2.4 y ATS Advisor Management. Módulo receptor de alarmas OH (Osborne-Hoffman) embebido, comunicación vía SIA y XSIA con paneles Interlogix IP. 3 años de garantía. | CCTV IP | Grabador 16 Canales
TVN-2216P-2T | Grabador de video en red para 16 cámaras IP con discos duros de hasta 6Tb según modelo. 2Tb. Resolución hasta 8MPX (4K). Doble Stream para visualización y reproducción. Soporta cámaras “TruVision™”, “UltraView™” y cualquier modelo con conectividad ONVIF y PSIA. Cámaras compatibles H.265, H.264, MPEG-4. Grabación continua, por movimiento, por alarma o programada. RAID 0/1/5/10. Almacenamiento externo eSATA, NAS, SAN. Auto-detección de cámaras IP. 3 Salidas de video para monitores: 1 salida HDMI y 1 salida VGA, HD y Full HD, 1 salida BNC (sólo eventos de alarma). Ancho de banda de entrada 256Mbps. Ancho de banda de salida 256 Mbps. Interfaz de alarmas: 16E/4S. Puertos Ethernet 10/100/1000 Mbps, autoadaptativos. Posibilidad de montaje en RACK (2U), soportes incluidos. Dimensiones: 442x442x92mm. Otras funcionalidades: Soporta teclado IP. Zoom digital durante la reproducción. Soporta USB 3.0. ezDDNS. Máscara de privacidad. Función de detección de: movimiento, tamper de video. Ejecución de acciones ligadas a eventos VCA de la cámara. Envío de notificaciones de alarma por correo electrónico. Integrado en plataformas TruVision Navigator (v6.0 SP1 o superior), TVR Mobile v2.4 y ATS Advisor Management. Módulo receptor de alarmas OH (Osborne-Hoffman) embebido, comunicación vía SIA y XSIA con paneles Interlogix IP. 3 años de garantía. | CCTV IP | Grabador 16 Canales
TVN-2216S-2T | Grabador de video en red para 16 cámaras IP con discos duros de hasta 6Tb según modelo. 2Tb. Switch PoE-af/at embebido de 8 puertos de hasta 30W máx. por puerto, hasta 200W totales. Resolución hasta 8MPX (4K). Doble Stream para visualización y reproducción. Soporta cámaras “TruVision™”, “UltraView™” y cualquier modelo con conectividad ONVIF y PSIA. Cámaras compatibles H.265, H.264, MPEG-4. Grabación continua, por movimiento, por alarma o programada. Almacenamiento externo eSATA, NAS, SAN. Auto-detección de cámaras IP. 3 Salidas de video para monitores: 1 salida HDMI y 1 salida VGA, HD y Full HD, 1 salida BNC (sólo eventos de alarma). Ancho de banda de entrada 160Mbps. Ancho de banda de salida 256 Mbps. Interfaz de alarmas: 16E/4S. 2 Puertos Ethernet 10/100/1000 Mbps, autoadaptativos. Posibilidad de montaje en RACK (1.5U), soportes incluidos. Dimensiones: 442x371x74mm. Otras funcionalidades: Soporta teclado IP. Zoom digital durante la reproducción. Soporta USB 3.0. ezDDNS. Máscara de privacidad. Función de detección de: movimiento, tamper de video. Ejecución de acciones ligadas a eventos VCA de la cámara. Envío de notificaciones de alarma por correo electrónico. Integrado en plataformas TruVision Navigator (v6.0 SP1 o superior), TVR Mobile v2.4 y ATS Advisor Management. Módulo receptor de alarmas OH (Osborne-Hoffman) embebido, comunicación vía SIA y XSIA con paneles Interlogix IP. 3 años de garantía. | CCTV IP | Grabador 16 Canales
TVN-2216P-32T | Grabador de video en red para 16 cámaras IP con discos duros de hasta 6Tb según modelo. 32Tb. Resolución hasta 8MPX (4K). Doble Stream para visualización y reproducción. Soporta cámaras “TruVision™”, “UltraView™” y cualquier modelo con conectividad ONVIF y PSIA. Cámaras compatibles H.265, H.264, MPEG-4. Grabación continua, por movimiento, por alarma o programada. RAID 0/1/5/10. Almacenamiento externo eSATA, NAS, SAN. Auto-detección de cámaras IP. 3 Salidas de video para monitores: 1 salida HDMI y 1 salida VGA, HD y Full HD, 1 salida BNC (sólo eventos de alarma). Ancho de banda de entrada 256Mbps. Ancho de banda de salida 256 Mbps. Interfaz de alarmas: 16E/4S. Puertos Ethernet 10/100/1000 Mbps, autoadaptativos. Posibilidad de montaje en RACK (2U), soportes incluidos. Dimensiones: 442x442x92mm. Otras funcionalidades: Soporta teclado IP. Zoom digital durante la reproducción. Soporta USB 3.0. ezDDNS. Máscara de privacidad. Función de detección de: movimiento, tamper de video. Ejecución de acciones ligadas a eventos VCA de la cámara. Envío de notificaciones de alarma por correo electrónico. Integrado en plataformas TruVision Navigator (v6.0 SP1 o superior), TVR Mobile v2.4 y ATS Advisor Management. Módulo receptor de alarmas OH (Osborne-Hoffman) embebido, comunicación vía SIA y XSIA con paneles Interlogix IP. 3 años de garantía. | CCTV IP | Grabador 16 Canales
TVN-2216P-48T | Grabador de video en red para 16 cámaras IP con discos duros de hasta 6Tb según modelo. 48Tb. Resolución hasta 8MPX (4K). Doble Stream para visualización y reproducción. Soporta cámaras “TruVision™”, “UltraView™” y cualquier modelo con conectividad ONVIF y PSIA. Cámaras compatibles H.265, H.264, MPEG-4. Grabación continua, por movimiento, por alarma o programada. RAID 0/1/5/10. Almacenamiento externo eSATA, NAS, SAN. Auto-detección de cámaras IP. 3 Salidas de video para monitores: 1 salida HDMI y 1 salida VGA, HD y Full HD, 1 salida BNC (sólo eventos de alarma). Ancho de banda de entrada 256Mbps. Ancho de banda de salida 256 Mbps. Interfaz de alarmas: 16E/4S. Puertos Ethernet 10/100/1000 Mbps, autoadaptativos. Posibilidad de montaje en RACK (2U), soportes incluidos. Dimensiones: 442x442x92mm. Otras funcionalidades: Soporta teclado IP. Zoom digital durante la reproducción. Soporta USB 3.0. ezDDNS. Máscara de privacidad. Función de detección de: movimiento, tamper de video. Ejecución de acciones ligadas a eventos VCA de la cámara. Envío de notificaciones de alarma por correo electrónico. Integrado en plataformas TruVision Navigator (v6.0 SP1 o superior), TVR Mobile v2.4 y ATS Advisor Management. Módulo receptor de alarmas OH (Osborne-Hoffman) embebido, comunicación vía SIA y XSIA con paneles Interlogix IP. 3 años de garantía. | CCTV IP | Grabador 16 Canales
TVN-2216-4T | Grabador de video en red para 16 cámaras IP con discos duros de hasta 6Tb según modelo. 4Tb. Resolución hasta 8MPX (4K). Doble Stream para visualización y reproducción. Soporta cámaras “TruVision™”, “UltraView™” y cualquier modelo con conectividad ONVIF y PSIA. Cámaras compatibles H.265, H.264, MPEG-4. Grabación continua, por movimiento, por alarma o programada. Almacenamiento externo eSATA, NAS, SAN. Auto-detección de cámaras IP. 3 Salidas de video para monitores: 1 salida HDMI y 1 salida VGA, HD y Full HD, 1 salida BNC (sólo eventos de alarma). Ancho de banda de entrada 160Mbps. Ancho de banda de salida 256 Mbps. Interfaz de alarmas: 16E/4S. 2 Puertos Ethernet 10/100/1000 Mbps, autoadaptativos. Posibilidad de montaje en RACK (1.5U), soportes incluidos. Dimensiones: 442x371x74mm. Otras funcionalidades: Soporta teclado IP. Zoom digital durante la reproducción. Soporta USB 3.0. ezDDNS. Máscara de privacidad. Función de detección de: movimiento, tamper de video. Ejecución de acciones ligadas a eventos VCA de la cámara. Envío de notificaciones de alarma por correo electrónico. Integrado en plataformas TruVision Navigator (v6.0 SP1 o superior), TVR Mobile v2.4 y ATS Advisor Management. Módulo receptor de alarmas OH (Osborne-Hoffman) embebido, comunicación vía SIA y XSIA con paneles Interlogix IP. 3 años de garantía. | CCTV IP | Grabador 16 Canales
TVN-2216P-4T | Grabador de video en red para 16 cámaras IP con discos duros de hasta 6Tb según modelo. 4Tb. Resolución hasta 8MPX (4K). Doble Stream para visualización y reproducción. Soporta cámaras “TruVision™”, “UltraView™” y cualquier modelo con conectividad ONVIF y PSIA. Cámaras compatibles H.265, H.264, MPEG-4. Grabación continua, por movimiento, por alarma o programada. RAID 0/1/5/10. Almacenamiento externo eSATA, NAS, SAN. Auto-detección de cámaras IP. 3 Salidas de video para monitores: 1 salida HDMI y 1 salida VGA, HD y Full HD, 1 salida BNC (sólo eventos de alarma). Ancho de banda de entrada 256Mbps. Ancho de banda de salida 256 Mbps. Interfaz de alarmas: 16E/4S. Puertos Ethernet 10/100/1000 Mbps, autoadaptativos. Posibilidad de montaje en RACK (2U), soportes incluidos. Dimensiones: 442x442x92mm. Otras funcionalidades: Soporta teclado IP. Zoom digital durante la reproducción. Soporta USB 3.0. ezDDNS. Máscara de privacidad. Función de detección de: movimiento, tamper de video. Ejecución de acciones ligadas a eventos VCA de la cámara. Envío de notificaciones de alarma por correo electrónico. Integrado en plataformas TruVision Navigator (v6.0 SP1 o superior), TVR Mobile v2.4 y ATS Advisor Management. Módulo receptor de alarmas OH (Osborne-Hoffman) embebido, comunicación vía SIA y XSIA con paneles Interlogix IP. 3 años de garantía. | CCTV IP | Grabador 16 Canales
TVN-2216S-4T | Grabador de video en red para 16 cámaras IP con discos duros de hasta 6Tb según modelo. 4Tb. Switch PoE-af/at embebido de 8 puertos de hasta 30W máx. por puerto, hasta 200W totales. Resolución hasta 8MPX (4K). Doble Stream para visualización y reproducción. Soporta cámaras “TruVision™”, “UltraView™” y cualquier modelo con conectividad ONVIF y PSIA. Cámaras compatibles H.265, H.264, MPEG-4. Grabación continua, por movimiento, por alarma o programada. Almacenamiento externo eSATA, NAS, SAN. Auto-detección de cámaras IP. 3 Salidas de video para monitores: 1 salida HDMI y 1 salida VGA, HD y Full HD, 1 salida BNC (sólo eventos de alarma). Ancho de banda de entrada 160Mbps. Ancho de banda de salida 256 Mbps. Interfaz de alarmas: 16E/4S. 2 Puertos Ethernet 10/100/1000 Mbps, autoadaptativos. Posibilidad de montaje en RACK (1.5U), soportes incluidos. Dimensiones: 442x371x74mm. Otras funcionalidades: Soporta teclado IP. Zoom digital durante la reproducción. Soporta USB 3.0. ezDDNS. Máscara de privacidad. Función de detección de: movimiento, tamper de video. Ejecución de acciones ligadas a eventos VCA de la cámara. Envío de notificaciones de alarma por correo electrónico. Integrado en plataformas TruVision Navigator (v6.0 SP1 o superior), TVR Mobile v2.4 y ATS Advisor Management. Módulo receptor de alarmas OH (Osborne-Hoffman) embebido, comunicación vía SIA y XSIA con paneles Interlogix IP. 3 años de garantía. | CCTV IP | Grabador 16 Canales
TVN-2216-8T | Grabador de video en red para 16 cámaras IP con discos duros de hasta 6Tb según modelo. 8Tb. Resolución hasta 8MPX (4K). Doble Stream para visualización y reproducción. Soporta cámaras “TruVision™”, “UltraView™” y cualquier modelo con conectividad ONVIF y PSIA. Cámaras compatibles H.265, H.264, MPEG-4. Grabación continua, por movimiento, por alarma o programada. Almacenamiento externo eSATA, NAS, SAN. Auto-detección de cámaras IP. 3 Salidas de video para monitores: 1 salida HDMI y 1 salida VGA, HD y Full HD, 1 salida BNC (sólo eventos de alarma). Ancho de banda de entrada 160Mbps. Ancho de banda de salida 256 Mbps. Interfaz de alarmas: 16E/4S. 2 Puertos Ethernet 10/100/1000 Mbps, autoadaptativos. Posibilidad de montaje en RACK (1.5U), soportes incluidos. Dimensiones: 442x371x74mm. Otras funcionalidades: Soporta teclado IP. Zoom digital durante la reproducción. Soporta USB 3.0. ezDDNS. Máscara de privacidad. Función de detección de: movimiento, tamper de video. Ejecución de acciones ligadas a eventos VCA de la cámara. Envío de notificaciones de alarma por correo electrónico. Integrado en plataformas TruVision Navigator (v6.0 SP1 o superior), TVR Mobile v2.4 y ATS Advisor Management. Módulo receptor de alarmas OH (Osborne-Hoffman) embebido, comunicación vía SIA y XSIA con paneles Interlogix IP. 3 años de garantía. | CCTV IP | Grabador 16 Canales
TVN-2216P-8T | Grabador de video en red para 16 cámaras IP con discos duros de hasta 6Tb según modelo. 8Tb. Resolución hasta 8MPX (4K). Doble Stream para visualización y reproducción. Soporta cámaras “TruVision™”, “UltraView™” y cualquier modelo con conectividad ONVIF y PSIA. Cámaras compatibles H.265, H.264, MPEG-4. Grabación continua, por movimiento, por alarma o programada. RAID 0/1/5/10. Almacenamiento externo eSATA, NAS, SAN. Auto-detección de cámaras IP. 3 Salidas de video para monitores: 1 salida HDMI y 1 salida VGA, HD y Full HD, 1 salida BNC (sólo eventos de alarma). Ancho de banda de entrada 256Mbps. Ancho de banda de salida 256 Mbps. Interfaz de alarmas: 16E/4S. Puertos Ethernet 10/100/1000 Mbps, autoadaptativos. Posibilidad de montaje en RACK (2U), soportes incluidos. Dimensiones: 442x442x92mm. Otras funcionalidades: Soporta teclado IP. Zoom digital durante la reproducción. Soporta USB 3.0. ezDDNS. Máscara de privacidad. Función de detección de: movimiento, tamper de video. Ejecución de acciones ligadas a eventos VCA de la cámara. Envío de notificaciones de alarma por correo electrónico. Integrado en plataformas TruVision Navigator (v6.0 SP1 o superior), TVR Mobile v2.4 y ATS Advisor Management. Módulo receptor de alarmas OH (Osborne-Hoffman) embebido, comunicación vía SIA y XSIA con paneles Interlogix IP. 3 años de garantía. | CCTV IP | Grabador 16 Canales
TVN-2216S-8T | Grabador de video en red para 16 cámaras IP con discos duros de hasta 6Tb según modelo. 8Tb. Switch PoE-af/at embebido de 8 puertos de hasta 30W máx. por puerto, hasta 200W totales. Resolución hasta 8MPX (4K). Doble Stream para visualización y reproducción. Soporta cámaras “TruVision™”, “UltraView™” y cualquier modelo con conectividad ONVIF y PSIA. Cámaras compatibles H.265, H.264, MPEG-4. Grabación continua, por movimiento, por alarma o programada. Almacenamiento externo eSATA, NAS, SAN. Auto-detección de cámaras IP. 3 Salidas de video para monitores: 1 salida HDMI y 1 salida VGA, HD y Full HD, 1 salida BNC (sólo eventos de alarma). Ancho de banda de entrada 160Mbps. Ancho de banda de salida 256 Mbps. Interfaz de alarmas: 16E/4S. 2 Puertos Ethernet 10/100/1000 Mbps, autoadaptativos. Posibilidad de montaje en RACK (1.5U), soportes incluidos. Dimensiones: 442x371x74mm. Otras funcionalidades: Soporta teclado IP. Zoom digital durante la reproducción. Soporta USB 3.0. ezDDNS. Máscara de privacidad. Función de detección de: movimiento, tamper de video. Ejecución de acciones ligadas a eventos VCA de la cámara. Envío de notificaciones de alarma por correo electrónico. Integrado en plataformas TruVision Navigator (v6.0 SP1 o superior), TVR Mobile v2.4 y ATS Advisor Management. Módulo receptor de alarmas OH (Osborne-Hoffman) embebido, comunicación vía SIA y XSIA con paneles Interlogix IP. 3 años de garantía. | CCTV IP | Grabador 16 Canales
TVN-2216P-36T | Grabador de video en red para 16 cámaras IP con discos duros de hasta 6Tb según modelo. 36Tb. Resolución hasta 8MPX (4K). Doble Stream para visualización y reproducción. Soporta cámaras “TruVision™”, “UltraView™” y cualquier modelo con conectividad ONVIF y PSIA. Cámaras compatibles H.265, H.264, MPEG-4. Grabación continua, por movimiento, por alarma o programada. RAID 0/1/5/10. Almacenamiento externo eSATA, NAS, SAN. Auto-detección de cámaras IP. 3 Salidas de video para monitores: 1 salida HDMI y 1 salida VGA, HD y Full HD, 1 salida BNC (sólo eventos de alarma). Ancho de banda de entrada 256Mbps. Ancho de banda de salida 256 Mbps. Interfaz de alarmas: 16E/4S. Puertos Ethernet 10/100/1000 Mbps, autoadaptativos. Posibilidad de montaje en RACK (2U), soportes incluidos. Dimensiones: 442x442x92mm. Otras funcionalidades: Soporta teclado IP. Zoom digital durante la reproducción. Soporta USB 3.0. ezDDNS. Máscara de privacidad. Función de detección de: movimiento, tamper de video. Ejecución de acciones ligadas a eventos VCA de la cámara. Envío de notificaciones de alarma por correo electrónico. Integrado en plataformas TruVision Navigator (v6.0 SP1 o superior), TVR Mobile v2.4 y ATS Advisor Management. Módulo receptor de alarmas OH (Osborne-Hoffman) embebido, comunicación vía SIA y XSIA con paneles Interlogix IP. 3 años de garantía. | CCTV IP | Grabador 16 Canales
TVN-2216P-42T | Grabador de video en red para 16 cámaras IP con discos duros de hasta 6Tb según modelo. 42Tb. Resolución hasta 8MPX (4K). Doble Stream para visualización y reproducción. Soporta cámaras “TruVision™”, “UltraView™” y cualquier modelo con conectividad ONVIF y PSIA. Cámaras compatibles H.265, H.264, MPEG-4. Grabación continua, por movimiento, por alarma o programada. RAID 0/1/5/10. Almacenamiento externo eSATA, NAS, SAN. Auto-detección de cámaras IP. 3 Salidas de video para monitores: 1 salida HDMI y 1 salida VGA, HD y Full HD, 1 salida BNC (sólo eventos de alarma). Ancho de banda de entrada 256Mbps. Ancho de banda de salida 256 Mbps. Interfaz de alarmas: 16E/4S. Puertos Ethernet 10/100/1000 Mbps, autoadaptativos. Posibilidad de montaje en RACK (2U), soportes incluidos. Dimensiones: 442x442x92mm. Otras funcionalidades: Soporta teclado IP. Zoom digital durante la reproducción. Soporta USB 3.0. ezDDNS. Máscara de privacidad. Función de detección de: movimiento, tamper de video. Ejecución de acciones ligadas a eventos VCA de la cámara. Envío de notificaciones de alarma por correo electrónico. Integrado en plataformas TruVision Navigator (v6.0 SP1 o superior), TVR Mobile v2.4 y ATS Advisor Management. Módulo receptor de alarmas OH (Osborne-Hoffman) embebido, comunicación vía SIA y XSIA con paneles Interlogix IP. 3 años de garantía. | CCTV IP | Grabador 16 Canales
TVN-2232-12T | Grabador de video en red para 32 cámaras IP con discos duros de hasta 6Tb según modelo. 12Tb. Resolución hasta 8MPX (4K). Doble Stream para visualización y reproducción. Soporta cámaras “TruVision™”, “UltraView™” y cualquier modelo con conectividad ONVIF y PSIA. Cámaras compatibles H.265, H.264, MPEG-4. Grabación continua, por movimiento, por alarma o programada. Almacenamiento externo eSATA, NAS, SAN. Auto-detección de cámaras IP. 3 Salidas de video para monitores: 1 salida HDMI y 1 salida VGA, HD y Full HD, 1 salida BNC (sólo eventos de alarma). Ancho de banda de entrada 256Mbps. Ancho de banda de salida 256 Mbps. Interfaz de alarmas: 16E/4S. 2 Puertos Ethernet 10/100/1000 Mbps, autoadaptativos. Posibilidad de montaje en RACK (1.5U), soportes incluidos. Dimensiones: 442x371x74mm. Otras funcionalidades: Soporta teclado IP. Zoom digital durante la reproducción. Soporta USB 3.0. ezDDNS. Máscara de privacidad. Función de detección de: movimiento, tamper de video. Ejecución de acciones ligadas a eventos VCA de la cámara. Envío de notificaciones de alarma por correo electrónico. Integrado en plataformas TruVision Navigator (v6.0 SP1 o superior), TVR Mobile v2.4 y ATS Advisor Management. Módulo receptor de alarmas OH (Osborne-Hoffman) embebido, comunicación vía SIA y XSIA con paneles Interlogix IP. 3 años de garantía. | CCTV IP | Grabador 32 Canales
TVN-2232P-12T | Grabador de video en red para 32 cámaras IP con discos duros de hasta 6Tb según modelo. 12Tb. Resolución hasta 8MPX (4K). Doble Stream para visualización y reproducción. Soporta cámaras “TruVision™”, “UltraView™” y cualquier modelo con conectividad ONVIF y PSIA. Cámaras compatibles H.265, H.264, MPEG-4. Grabación continua, por movimiento, por alarma o programada. RAID 0/1/5/10. Almacenamiento externo eSATA, NAS, SAN. Auto-detección de cámaras IP. 3 Salidas de video para monitores: 1 salida HDMI y 1 salida VGA, HD y Full HD, 1 salida BNC (sólo eventos de alarma). Ancho de banda de entrada 320Mbps. Ancho de banda de salida 256 Mbps. Interfaz de alarmas: 16E/4S. Puertos Ethernet 10/100/1000 Mbps, autoadaptativos. Posibilidad de montaje en RACK (2U), soportes incluidos. Dimensiones: 442x442x92mm. Otras funcionalidades: Soporta teclado IP. Zoom digital durante la reproducción. Soporta USB 3.0. ezDDNS. Máscara de privacidad. Función de detección de: movimiento, tamper de video. Ejecución de acciones ligadas a eventos VCA de la cámara. Envío de notificaciones de alarma por correo electrónico. Integrado en plataformas TruVision Navigator (v6.0 SP1 o superior), TVR Mobile v2.4 y ATS Advisor Management. Módulo receptor de alarmas OH (Osborne-Hoffman) embebido, comunicación vía SIA y XSIA con paneles Interlogix IP. 3 años de garantía. | CCTV IP | Grabador 32 Canales
TVN-2232-16T | Grabador de video en red para 32 cámaras IP con discos duros de hasta 6Tb según modelo. 16Tb. Resolución hasta 8MPX (4K). Doble Stream para visualización y reproducción. Soporta cámaras “TruVision™”, “UltraView™” y cualquier modelo con conectividad ONVIF y PSIA. Cámaras compatibles H.265, H.264, MPEG-4. Grabación continua, por movimiento, por alarma o programada. Almacenamiento externo eSATA, NAS, SAN. Auto-detección de cámaras IP. 3 Salidas de video para monitores: 1 salida HDMI y 1 salida VGA, HD y Full HD, 1 salida BNC (sólo eventos de alarma). Ancho de banda de entrada 256Mbps. Ancho de banda de salida 256 Mbps. Interfaz de alarmas: 16E/4S. 2 Puertos Ethernet 10/100/1000 Mbps, autoadaptativos. Posibilidad de montaje en RACK (1.5U), soportes incluidos. Dimensiones: 442x371x74mm. Otras funcionalidades: Soporta teclado IP. Zoom digital durante la reproducción. Soporta USB 3.0. ezDDNS. Máscara de privacidad. Función de detección de: movimiento, tamper de video. Ejecución de acciones ligadas a eventos VCA de la cámara. Envío de notificaciones de alarma por correo electrónico. Integrado en plataformas TruVision Navigator (v6.0 SP1 o superior), TVR Mobile v2.4 y ATS Advisor Management. Módulo receptor de alarmas OH (Osborne-Hoffman) embebido, comunicación vía SIA y XSIA con paneles Interlogix IP. 3 años de garantía. | CCTV IP | Grabador 32 Canales
TVN-2232P-16T | Grabador de video en red para 32 cámaras IP con discos duros de hasta 6Tb según modelo. 16Tb. Resolución hasta 8MPX (4K). Doble Stream para visualización y reproducción. Soporta cámaras “TruVision™”, “UltraView™” y cualquier modelo con conectividad ONVIF y PSIA. Cámaras compatibles H.265, H.264, MPEG-4. Grabación continua, por movimiento, por alarma o programada. RAID 0/1/5/10. Almacenamiento externo eSATA, NAS, SAN. Auto-detección de cámaras IP. 3 Salidas de video para monitores: 1 salida HDMI y 1 salida VGA, HD y Full HD, 1 salida BNC (sólo eventos de alarma). Ancho de banda de entrada 320Mbps. Ancho de banda de salida 256 Mbps. Interfaz de alarmas: 16E/4S. Puertos Ethernet 10/100/1000 Mbps, autoadaptativos. Posibilidad de montaje en RACK (2U), soportes incluidos. Dimensiones: 442x442x92mm. Otras funcionalidades: Soporta teclado IP. Zoom digital durante la reproducción. Soporta USB 3.0. ezDDNS. Máscara de privacidad. Función de detección de: movimiento, tamper de video. Ejecución de acciones ligadas a eventos VCA de la cámara. Envío de notificaciones de alarma por correo electrónico. Integrado en plataformas TruVision Navigator (v6.0 SP1 o superior), TVR Mobile v2.4 y ATS Advisor Management. Módulo receptor de alarmas OH (Osborne-Hoffman) embebido, comunicación vía SIA y XSIA con paneles Interlogix IP. 3 años de garantía. | CCTV IP | Grabador 32 Canales
TVN-2232-18T | Grabador de video en red para 32 cámaras IP con discos duros de hasta 6Tb según modelo. 18Tb. Resolución hasta 8MPX (4K). Doble Stream para visualización y reproducción. Soporta cámaras “TruVision™”, “UltraView™” y cualquier modelo con conectividad ONVIF y PSIA. Cámaras compatibles H.265, H.264, MPEG-4. Grabación continua, por movimiento, por alarma o programada. Almacenamiento externo eSATA, NAS, SAN. Auto-detección de cámaras IP. 3 Salidas de video para monitores: 1 salida HDMI y 1 salida VGA, HD y Full HD, 1 salida BNC (sólo eventos de alarma). Ancho de banda de entrada 256Mbps. Ancho de banda de salida 256 Mbps. Interfaz de alarmas: 16E/4S. 2 Puertos Ethernet 10/100/1000 Mbps, autoadaptativos. Posibilidad de montaje en RACK (1.5U), soportes incluidos. Dimensiones: 442x371x74mm. Otras funcionalidades: Soporta teclado IP. Zoom digital durante la reproducción. Soporta USB 3.0. ezDDNS. Máscara de privacidad. Función de detección de: movimiento, tamper de video. Ejecución de acciones ligadas a eventos VCA de la cámara. Envío de notificaciones de alarma por correo electrónico. Integrado en plataformas TruVision Navigator (v6.0 SP1 o superior), TVR Mobile v2.4 y ATS Advisor Management. Módulo receptor de alarmas OH (Osborne-Hoffman) embebido, comunicación vía SIA y XSIA con paneles Interlogix IP. 3 años de garantía. | CCTV IP | Grabador 32 Canales
TVN-2232P-18T | Grabador de video en red para 32 cámaras IP con discos duros de hasta 6Tb según modelo. 18Tb. Resolución hasta 8MPX (4K). Doble Stream para visualización y reproducción. Soporta cámaras “TruVision™”, “UltraView™” y cualquier modelo con conectividad ONVIF y PSIA. Cámaras compatibles H.265, H.264, MPEG-4. Grabación continua, por movimiento, por alarma o programada. RAID 0/1/5/10. Almacenamiento externo eSATA, NAS, SAN. Auto-detección de cámaras IP. 3 Salidas de video para monitores: 1 salida HDMI y 1 salida VGA, HD y Full HD, 1 salida BNC (sólo eventos de alarma). Ancho de banda de entrada 320Mbps. Ancho de banda de salida 256 Mbps. Interfaz de alarmas: 16E/4S. Puertos Ethernet 10/100/1000 Mbps, autoadaptativos. Posibilidad de montaje en RACK (2U), soportes incluidos. Dimensiones: 442x442x92mm. Otras funcionalidades: Soporta teclado IP. Zoom digital durante la reproducción. Soporta USB 3.0. ezDDNS. Máscara de privacidad. Función de detección de: movimiento, tamper de video. Ejecución de acciones ligadas a eventos VCA de la cámara. Envío de notificaciones de alarma por correo electrónico. Integrado en plataformas TruVision Navigator (v6.0 SP1 o superior), TVR Mobile v2.4 y ATS Advisor Management. Módulo receptor de alarmas OH (Osborne-Hoffman) embebido, comunicación vía SIA y XSIA con paneles Interlogix IP. 3 años de garantía. | CCTV IP | Grabador 32 Canales
TVN-2232-24T | Grabador de video en red para 32 cámaras IP con discos duros de hasta 6Tb según modelo. 24Tb. Resolución hasta 8MPX (4K). Doble Stream para visualización y reproducción. Soporta cámaras “TruVision™”, “UltraView™” y cualquier modelo con conectividad ONVIF y PSIA. Cámaras compatibles H.265, H.264, MPEG-4. Grabación continua, por movimiento, por alarma o programada. Almacenamiento externo eSATA, NAS, SAN. Auto-detección de cámaras IP. 3 Salidas de video para monitores: 1 salida HDMI y 1 salida VGA, HD y Full HD, 1 salida BNC (sólo eventos de alarma). Ancho de banda de entrada 256Mbps. Ancho de banda de salida 256 Mbps. Interfaz de alarmas: 16E/4S. 2 Puertos Ethernet 10/100/1000 Mbps, autoadaptativos. Posibilidad de montaje en RACK (1.5U), soportes incluidos. Dimensiones: 442x371x74mm. Otras funcionalidades: Soporta teclado IP. Zoom digital durante la reproducción. Soporta USB 3.0. ezDDNS. Máscara de privacidad. Función de detección de: movimiento, tamper de video. Ejecución de acciones ligadas a eventos VCA de la cámara. Envío de notificaciones de alarma por correo electrónico. Integrado en plataformas TruVision Navigator (v6.0 SP1 o superior), TVR Mobile v2.4 y ATS Advisor Management. Módulo receptor de alarmas OH (Osborne-Hoffman) embebido, comunicación vía SIA y XSIA con paneles Interlogix IP. 3 años de garantía. | CCTV IP | Grabador 32 Canales
TVN-2232P-24T | Grabador de video en red para 32 cámaras IP con discos duros de hasta 6Tb según modelo. 24Tb. Resolución hasta 8MPX (4K). Doble Stream para visualización y reproducción. Soporta cámaras “TruVision™”, “UltraView™” y cualquier modelo con conectividad ONVIF y PSIA. Cámaras compatibles H.265, H.264, MPEG-4. Grabación continua, por movimiento, por alarma o programada. RAID 0/1/5/10. Almacenamiento externo eSATA, NAS, SAN. Auto-detección de cámaras IP. 3 Salidas de video para monitores: 1 salida HDMI y 1 salida VGA, HD y Full HD, 1 salida BNC (sólo eventos de alarma). Ancho de banda de entrada 320Mbps. Ancho de banda de salida 256 Mbps. Interfaz de alarmas: 16E/4S. Puertos Ethernet 10/100/1000 Mbps, autoadaptativos. Posibilidad de montaje en RACK (2U), soportes incluidos. Dimensiones: 442x442x92mm. Otras funcionalidades: Soporta teclado IP. Zoom digital durante la reproducción. Soporta USB 3.0. ezDDNS. Máscara de privacidad. Función de detección de: movimiento, tamper de video. Ejecución de acciones ligadas a eventos VCA de la cámara. Envío de notificaciones de alarma por correo electrónico. Integrado en plataformas TruVision Navigator (v6.0 SP1 o superior), TVR Mobile v2.4 y ATS Advisor Management. Módulo receptor de alarmas OH (Osborne-Hoffman) embebido, comunicación vía SIA y XSIA con paneles Interlogix IP. 3 años de garantía. | CCTV IP | Grabador 32 Canales
TVN-2232-2T | Grabador de video en red para 32 cámaras IP con discos duros de hasta 6Tb según modelo. 2Tb. Resolución hasta 8MPX (4K). Doble Stream para visualización y reproducción. Soporta cámaras “TruVision™”, “UltraView™” y cualquier modelo con conectividad ONVIF y PSIA. Cámaras compatibles H.265, H.264, MPEG-4. Grabación continua, por movimiento, por alarma o programada. Almacenamiento externo eSATA, NAS, SAN. Auto-detección de cámaras IP. 3 Salidas de video para monitores: 1 salida HDMI y 1 salida VGA, HD y Full HD, 1 salida BNC (sólo eventos de alarma). Ancho de banda de entrada 256Mbps. Ancho de banda de salida 256 Mbps. Interfaz de alarmas: 16E/4S. 2 Puertos Ethernet 10/100/1000 Mbps, autoadaptativos. Posibilidad de montaje en RACK (1.5U), soportes incluidos. Dimensiones: 442x371x74mm. Otras funcionalidades: Soporta teclado IP. Zoom digital durante la reproducción. Soporta USB 3.0. ezDDNS. Máscara de privacidad. Función de detección de: movimiento, tamper de video. Ejecución de acciones ligadas a eventos VCA de la cámara. Envío de notificaciones de alarma por correo electrónico. Integrado en plataformas TruVision Navigator (v6.0 SP1 o superior), TVR Mobile v2.4 y ATS Advisor Management. Módulo receptor de alarmas OH (Osborne-Hoffman) embebido, comunicación vía SIA y XSIA con paneles Interlogix IP. 3 años de garantía. | CCTV IP | Grabador 32 Canales
TVN-2232P-2T | Grabador de video en red para 32 cámaras IP con discos duros de hasta 6Tb según modelo. 2Tb. Resolución hasta 8MPX (4K). Doble Stream para visualización y reproducción. Soporta cámaras “TruVision™”, “UltraView™” y cualquier modelo con conectividad ONVIF y PSIA. Cámaras compatibles H.265, H.264, MPEG-4. Grabación continua, por movimiento, por alarma o programada. RAID 0/1/5/10. Almacenamiento externo eSATA, NAS, SAN. Auto-detección de cámaras IP. 3 Salidas de video para monitores: 1 salida HDMI y 1 salida VGA, HD y Full HD, 1 salida BNC (sólo eventos de alarma). Ancho de banda de entrada 320Mbps. Ancho de banda de salida 256 Mbps. Interfaz de alarmas: 16E/4S. Puertos Ethernet 10/100/1000 Mbps, autoadaptativos. Posibilidad de montaje en RACK (2U), soportes incluidos. Dimensiones: 442x442x92mm. Otras funcionalidades: Soporta teclado IP. Zoom digital durante la reproducción. Soporta USB 3.0. ezDDNS. Máscara de privacidad. Función de detección de: movimiento, tamper de video. Ejecución de acciones ligadas a eventos VCA de la cámara. Envío de notificaciones de alarma por correo electrónico. Integrado en plataformas TruVision Navigator (v6.0 SP1 o superior), TVR Mobile v2.4 y ATS Advisor Management. Módulo receptor de alarmas OH (Osborne-Hoffman) embebido, comunicación vía SIA y XSIA con paneles Interlogix IP. 3 años de garantía. | CCTV IP | Grabador 32 Canales
TVN-2232P-32T | Grabador de video en red para 32 cámaras IP con discos duros de hasta 6Tb según modelo. 32Tb. Resolución hasta 8MPX (4K). Doble Stream para visualización y reproducción. Soporta cámaras “TruVision™”, “UltraView™” y cualquier modelo con conectividad ONVIF y PSIA. Cámaras compatibles H.265, H.264, MPEG-4. Grabación continua, por movimiento, por alarma o programada. RAID 0/1/5/10. Almacenamiento externo eSATA, NAS, SAN. Auto-detección de cámaras IP. 3 Salidas de video para monitores: 1 salida HDMI y 1 salida VGA, HD y Full HD, 1 salida BNC (sólo eventos de alarma). Ancho de banda de entrada 320Mbps. Ancho de banda de salida 256 Mbps. Interfaz de alarmas: 16E/4S. Puertos Ethernet 10/100/1000 Mbps, autoadaptativos. Posibilidad de montaje en RACK (2U), soportes incluidos. Dimensiones: 442x442x92mm. Otras funcionalidades: Soporta teclado IP. Zoom digital durante la reproducción. Soporta USB 3.0. ezDDNS. Máscara de privacidad. Función de detección de: movimiento, tamper de video. Ejecución de acciones ligadas a eventos VCA de la cámara. Envío de notificaciones de alarma por correo electrónico. Integrado en plataformas TruVision Navigator (v6.0 SP1 o superior), TVR Mobile v2.4 y ATS Advisor Management. Módulo receptor de alarmas OH (Osborne-Hoffman) embebido, comunicación vía SIA y XSIA con paneles Interlogix IP. 3 años de garantía. | CCTV IP | Grabador 32 Canales
TVN-2232P-36T | Grabador de video en red para 32 cámaras IP con discos duros de hasta 6Tb según modelo. 36Tb. Resolución hasta 8MPX (4K). Doble Stream para visualización y reproducción. Soporta cámaras “TruVision™”, “UltraView™” y cualquier modelo con conectividad ONVIF y PSIA. Cámaras compatibles H.265, H.264, MPEG-4. Grabación continua, por movimiento, por alarma o programada. RAID 0/1/5/10. Almacenamiento externo eSATA, NAS, SAN. Auto-detección de cámaras IP. 3 Salidas de video para monitores: 1 salida HDMI y 1 salida VGA, HD y Full HD, 1 salida BNC (sólo eventos de alarma). Ancho de banda de entrada 320Mbps. Ancho de banda de salida 256 Mbps. Interfaz de alarmas: 16E/4S. Puertos Ethernet 10/100/1000 Mbps, autoadaptativos. Posibilidad de montaje en RACK (2U), soportes incluidos. Dimensiones: 442x442x92mm. Otras funcionalidades: Soporta teclado IP. Zoom digital durante la reproducción. Soporta USB 3.0. ezDDNS. Máscara de privacidad. Función de detección de: movimiento, tamper de video. Ejecución de acciones ligadas a eventos VCA de la cámara. Envío de notificaciones de alarma por correo electrónico. Integrado en plataformas TruVision Navigator (v6.0 SP1 o superior), TVR Mobile v2.4 y ATS Advisor Management. Módulo receptor de alarmas OH (Osborne-Hoffman) embebido, comunicación vía SIA y XSIA con paneles Interlogix IP. 3 años de garantía. | CCTV IP | Grabador 32 Canales
TVN-2232P-42T | Grabador de video en red para 32 cámaras IP con discos duros de hasta 6Tb según modelo. 42Tb. Resolución hasta 8MPX (4K). Doble Stream para visualización y reproducción. Soporta cámaras “TruVision™”, “UltraView™” y cualquier modelo con conectividad ONVIF y PSIA. Cámaras compatibles H.265, H.264, MPEG-4. Grabación continua, por movimiento, por alarma o programada. RAID 0/1/5/10. Almacenamiento externo eSATA, NAS, SAN. Auto-detección de cámaras IP. 3 Salidas de video para monitores: 1 salida HDMI y 1 salida VGA, HD y Full HD, 1 salida BNC (sólo eventos de alarma). Ancho de banda de entrada 320Mbps. Ancho de banda de salida 256 Mbps. Interfaz de alarmas: 16E/4S. Puertos Ethernet 10/100/1000 Mbps, autoadaptativos. Posibilidad de montaje en RACK (2U), soportes incluidos. Dimensiones: 442x442x92mm. Otras funcionalidades: Soporta teclado IP. Zoom digital durante la reproducción. Soporta USB 3.0. ezDDNS. Máscara de privacidad. Función de detección de: movimiento, tamper de video. Ejecución de acciones ligadas a eventos VCA de la cámara. Envío de notificaciones de alarma por correo electrónico. Integrado en plataformas TruVision Navigator (v6.0 SP1 o superior), TVR Mobile v2.4 y ATS Advisor Management. Módulo receptor de alarmas OH (Osborne-Hoffman) embebido, comunicación vía SIA y XSIA con paneles Interlogix IP. 3 años de garantía. | CCTV IP | Grabador 32 Canales
TVN-2232-4T | Grabador de video en red para 32 cámaras IP con discos duros de hasta 6Tb según modelo. 4Tb. Resolución hasta 8MPX (4K). Doble Stream para visualización y reproducción. Soporta cámaras “TruVision™”, “UltraView™” y cualquier modelo con conectividad ONVIF y PSIA. Cámaras compatibles H.265, H.264, MPEG-4. Grabación continua, por movimiento, por alarma o programada. Almacenamiento externo eSATA, NAS, SAN. Auto-detección de cámaras IP. 3 Salidas de video para monitores: 1 salida HDMI y 1 salida VGA, HD y Full HD, 1 salida BNC (sólo eventos de alarma). Ancho de banda de entrada 256Mbps. Ancho de banda de salida 256 Mbps. Interfaz de alarmas: 16E/4S. 2 Puertos Ethernet 10/100/1000 Mbps, autoadaptativos. Posibilidad de montaje en RACK (1.5U), soportes incluidos. Dimensiones: 442x371x74mm. Otras funcionalidades: Soporta teclado IP. Zoom digital durante la reproducción. Soporta USB 3.0. ezDDNS. Máscara de privacidad. Función de detección de: movimiento, tamper de video. Ejecución de acciones ligadas a eventos VCA de la cámara. Envío de notificaciones de alarma por correo electrónico. Integrado en plataformas TruVision Navigator (v6.0 SP1 o superior), TVR Mobile v2.4 y ATS Advisor Management. Módulo receptor de alarmas OH (Osborne-Hoffman) embebido, comunicación vía SIA y XSIA con paneles Interlogix IP. 3 años de garantía. | CCTV IP | Grabador 32 Canales
TVN-2232P-4T | Grabador de video en red para 32 cámaras IP con discos duros de hasta 6Tb según modelo. 4Tb. Resolución hasta 8MPX (4K). Doble Stream para visualización y reproducción. Soporta cámaras “TruVision™”, “UltraView™” y cualquier modelo con conectividad ONVIF y PSIA. Cámaras compatibles H.265, H.264, MPEG-4. Grabación continua, por movimiento, por alarma o programada. RAID 0/1/5/10. Almacenamiento externo eSATA, NAS, SAN. Auto-detección de cámaras IP. 3 Salidas de video para monitores: 1 salida HDMI y 1 salida VGA, HD y Full HD, 1 salida BNC (sólo eventos de alarma). Ancho de banda de entrada 320Mbps. Ancho de banda de salida 256 Mbps. Interfaz de alarmas: 16E/4S. Puertos Ethernet 10/100/1000 Mbps, autoadaptativos. Posibilidad de montaje en RACK (2U), soportes incluidos. Dimensiones: 442x442x92mm. Otras funcionalidades: Soporta teclado IP. Zoom digital durante la reproducción. Soporta USB 3.0. ezDDNS. Máscara de privacidad. Función de detección de: movimiento, tamper de video. Ejecución de acciones ligadas a eventos VCA de la cámara. Envío de notificaciones de alarma por correo electrónico. Integrado en plataformas TruVision Navigator (v6.0 SP1 o superior), TVR Mobile v2.4 y ATS Advisor Management. Módulo receptor de alarmas OH (Osborne-Hoffman) embebido, comunicación vía SIA y XSIA con paneles Interlogix IP. 3 años de garantía. | CCTV IP | Grabador 32 Canales
TVN-2232P-64T | Grabador de video en red para 32 cámaras IP con discos duros de hasta 6Tb según modelo. 64Tb. Resolución hasta 8MPX (4K). Doble Stream para visualización y reproducción. Soporta cámaras “TruVision™”, “UltraView™” y cualquier modelo con conectividad ONVIF y PSIA. Cámaras compatibles H.265, H.264, MPEG-4. Grabación continua, por movimiento, por alarma o programada. RAID 0/1/5/10. Almacenamiento externo eSATA, NAS, SAN. Auto-detección de cámaras IP. 3 Salidas de video para monitores: 1 salida HDMI y 1 salida VGA, HD y Full HD, 1 salida BNC (sólo eventos de alarma). Ancho de banda de entrada 320Mbps. Ancho de banda de salida 256 Mbps. Interfaz de alarmas: 16E/4S. Puertos Ethernet 10/100/1000 Mbps, autoadaptativos. Posibilidad de montaje en RACK (2U), soportes incluidos. Dimensiones: 442x442x92mm. Otras funcionalidades: Soporta teclado IP. Zoom digital durante la reproducción. Soporta USB 3.0. ezDDNS. Máscara de privacidad. Función de detección de: movimiento, tamper de video. Ejecución de acciones ligadas a eventos VCA de la cámara. Envío de notificaciones de alarma por correo electrónico. Integrado en plataformas TruVision Navigator (v6.0 SP1 o superior), TVR Mobile v2.4 y ATS Advisor Management. Módulo receptor de alarmas OH (Osborne-Hoffman) embebido, comunicación vía SIA y XSIA con paneles Interlogix IP. 3 años de garantía. | CCTV IP | Grabador 32 Canales
TVN-2232-8T | Grabador de video en red para 32 cámaras IP con discos duros de hasta 6Tb según modelo. 8Tb. Resolución hasta 8MPX (4K). Doble Stream para visualización y reproducción. Soporta cámaras “TruVision™”, “UltraView™” y cualquier modelo con conectividad ONVIF y PSIA. Cámaras compatibles H.265, H.264, MPEG-4. Grabación continua, por movimiento, por alarma o programada. Almacenamiento externo eSATA, NAS, SAN. Auto-detección de cámaras IP. 3 Salidas de video para monitores: 1 salida HDMI y 1 salida VGA, HD y Full HD, 1 salida BNC (sólo eventos de alarma). Ancho de banda de entrada 256Mbps. Ancho de banda de salida 256 Mbps. Interfaz de alarmas: 16E/4S. 2 Puertos Ethernet 10/100/1000 Mbps, autoadaptativos. Posibilidad de montaje en RACK (1.5U), soportes incluidos. Dimensiones: 442x371x74mm. Otras funcionalidades: Soporta teclado IP. Zoom digital durante la reproducción. Soporta USB 3.0. ezDDNS. Máscara de privacidad. Función de detección de: movimiento, tamper de video. Ejecución de acciones ligadas a eventos VCA de la cámara. Envío de notificaciones de alarma por correo electrónico. Integrado en plataformas TruVision Navigator (v6.0 SP1 o superior), TVR Mobile v2.4 y ATS Advisor Management. Módulo receptor de alarmas OH (Osborne-Hoffman) embebido, comunicación vía SIA y XSIA con paneles Interlogix IP. 3 años de garantía. | CCTV IP | Grabador 32 Canales
TVN-2232P-8T | Grabador de video en red para 32 cámaras IP con discos duros de hasta 6Tb según modelo. 8Tb. Resolución hasta 8MPX (4K). Doble Stream para visualización y reproducción. Soporta cámaras “TruVision™”, “UltraView™” y cualquier modelo con conectividad ONVIF y PSIA. Cámaras compatibles H.265, H.264, MPEG-4. Grabación continua, por movimiento, por alarma o programada. RAID 0/1/5/10. Almacenamiento externo eSATA, NAS, SAN. Auto-detección de cámaras IP. 3 Salidas de video para monitores: 1 salida HDMI y 1 salida VGA, HD y Full HD, 1 salida BNC (sólo eventos de alarma). Ancho de banda de entrada 320Mbps. Ancho de banda de salida 256 Mbps. Interfaz de alarmas: 16E/4S. Puertos Ethernet 10/100/1000 Mbps, autoadaptativos. Posibilidad de montaje en RACK (2U), soportes incluidos. Dimensiones: 442x442x92mm. Otras funcionalidades: Soporta teclado IP. Zoom digital durante la reproducción. Soporta USB 3.0. ezDDNS. Máscara de privacidad. Función de detección de: movimiento, tamper de video. Ejecución de acciones ligadas a eventos VCA de la cámara. Envío de notificaciones de alarma por correo electrónico. Integrado en plataformas TruVision Navigator (v6.0 SP1 o superior), TVR Mobile v2.4 y ATS Advisor Management. Módulo receptor de alarmas OH (Osborne-Hoffman) embebido, comunicación vía SIA y XSIA con paneles Interlogix IP. 3 años de garantía. | CCTV IP | Grabador 32 Canales
TVN-2232P-48T | Grabador de video en red para 32 cámaras IP con discos duros de hasta 6Tb según modelo. 48Tb. Resolución hasta 8MPX (4K). Doble Stream para visualización y reproducción. Soporta cámaras “TruVision™”, “UltraView™” y cualquier modelo con conectividad ONVIF y PSIA. Cámaras compatibles H.265, H.264, MPEG-4. Grabación continua, por movimiento, por alarma o programada. RAID 0/1/5/10. Almacenamiento externo eSATA, NAS, SAN. Auto-detección de cámaras IP. 3 Salidas de video para monitores: 1 salida HDMI y 1 salida VGA, HD y Full HD, 1 salida BNC (sólo eventos de alarma). Ancho de banda de entrada 320Mbps. Ancho de banda de salida 256 Mbps. Interfaz de alarmas: 16E/4S. Puertos Ethernet 10/100/1000 Mbps, autoadaptativos. Posibilidad de montaje en RACK (2U), soportes incluidos. Dimensiones: 442x442x92mm. Otras funcionalidades: Soporta teclado IP. Zoom digital durante la reproducción. Soporta USB 3.0. ezDDNS. Máscara de privacidad. Función de detección de: movimiento, tamper de video. Ejecución de acciones ligadas a eventos VCA de la cámara. Envío de notificaciones de alarma por correo electrónico. Integrado en plataformas TruVision Navigator (v6.0 SP1 o superior), TVR Mobile v2.4 y ATS Advisor Management. Módulo receptor de alarmas OH (Osborne-Hoffman) embebido, comunicación vía SIA y XSIA con paneles Interlogix IP. 3 años de garantía. | CCTV IP | Grabador 32 Canales
TVN-2264P-12T | Grabador de video en red para 64 cámaras IP con discos duros de hasta 6Tb según modelo. 12Tb. Resolución hasta 8MPX (4K). Doble Stream para visualización y reproducción. Soporta cámaras “TruVision™”, “UltraView™” y cualquier modelo con conectividad ONVIF y PSIA. Cámaras compatibles H.265, H.264, MPEG-4. Grabación continua, por movimiento, por alarma o programada. RAID 0/1/5/10. Almacenamiento externo eSATA, NAS, SAN. Auto-detección de cámaras IP. 3 Salidas de video para monitores: 1 salida HDMI y 1 salida VGA, HD y Full HD, 1 salida BNC (sólo eventos de alarma). Ancho de banda de entrada 320Mbps. Ancho de banda de salida 256 Mbps. Interfaz de alarmas: 16E/4S. Puertos Ethernet 10/100/1000 Mbps, autoadaptativos. Posibilidad de montaje en RACK (2U), soportes incluidos. Dimensiones: 442x442x92mm. Otras funcionalidades: Soporta teclado IP. Zoom digital durante la reproducción. Soporta USB 3.0. ezDDNS. Máscara de privacidad. Función de detección de: movimiento, tamper de video. Ejecución de acciones ligadas a eventos VCA de la cámara. Envío de notificaciones de alarma por correo electrónico. Integrado en plataformas TruVision Navigator (v6.0 SP1 o superior), TVR Mobile v2.4 y ATS Advisor Management. Módulo receptor de alarmas OH (Osborne-Hoffman) embebido, comunicación vía SIA y XSIA con paneles Interlogix IP. 3 años de garantía. | CCTV IP | Grabador 64 Canales
TVN-2264P-16T | Grabador de video en red para 64 cámaras IP con discos duros de hasta 6Tb según modelo. 16Tb. Resolución hasta 8MPX (4K). Doble Stream para visualización y reproducción. Soporta cámaras “TruVision™”, “UltraView™” y cualquier modelo con conectividad ONVIF y PSIA. Cámaras compatibles H.265, H.264, MPEG-4. Grabación continua, por movimiento, por alarma o programada. RAID 0/1/5/10. Almacenamiento externo eSATA, NAS, SAN. Auto-detección de cámaras IP. 3 Salidas de video para monitores: 1 salida HDMI y 1 salida VGA, HD y Full HD, 1 salida BNC (sólo eventos de alarma). Ancho de banda de entrada 320Mbps. Ancho de banda de salida 256 Mbps. Interfaz de alarmas: 16E/4S. Puertos Ethernet 10/100/1000 Mbps, autoadaptativos. Posibilidad de montaje en RACK (2U), soportes incluidos. Dimensiones: 442x442x92mm. Otras funcionalidades: Soporta teclado IP. Zoom digital durante la reproducción. Soporta USB 3.0. ezDDNS. Máscara de privacidad. Función de detección de: movimiento, tamper de video. Ejecución de acciones ligadas a eventos VCA de la cámara. Envío de notificaciones de alarma por correo electrónico. Integrado en plataformas TruVision Navigator (v6.0 SP1 o superior), TVR Mobile v2.4 y ATS Advisor Management. Módulo receptor de alarmas OH (Osborne-Hoffman) embebido, comunicación vía SIA y XSIA con paneles Interlogix IP. 3 años de garantía. | CCTV IP | Grabador 64 Canales
TVN-2264P-18T | Grabador de video en red para 64 cámaras IP con discos duros de hasta 6Tb según modelo. 18Tb. Resolución hasta 8MPX (4K). Doble Stream para visualización y reproducción. Soporta cámaras “TruVision™”, “UltraView™” y cualquier modelo con conectividad ONVIF y PSIA. Cámaras compatibles H.265, H.264, MPEG-4. Grabación continua, por movimiento, por alarma o programada. RAID 0/1/5/10. Almacenamiento externo eSATA, NAS, SAN. Auto-detección de cámaras IP. 3 Salidas de video para monitores: 1 salida HDMI y 1 salida VGA, HD y Full HD, 1 salida BNC (sólo eventos de alarma). Ancho de banda de entrada 320Mbps. Ancho de banda de salida 256 Mbps. Interfaz de alarmas: 16E/4S. Puertos Ethernet 10/100/1000 Mbps, autoadaptativos. Posibilidad de montaje en RACK (2U), soportes incluidos. Dimensiones: 442x442x92mm. Otras funcionalidades: Soporta teclado IP. Zoom digital durante la reproducción. Soporta USB 3.0. ezDDNS. Máscara de privacidad. Función de detección de: movimiento, tamper de video. Ejecución de acciones ligadas a eventos VCA de la cámara. Envío de notificaciones de alarma por correo electrónico. Integrado en plataformas TruVision Navigator (v6.0 SP1 o superior), TVR Mobile v2.4 y ATS Advisor Management. Módulo receptor de alarmas OH (Osborne-Hoffman) embebido, comunicación vía SIA y XSIA con paneles Interlogix IP. 3 años de garantía. | CCTV IP | Grabador 64 Canales
TVN-2264P-24T | Grabador de video en red para 64 cámaras IP con discos duros de hasta 6Tb según modelo. 24Tb. Resolución hasta 8MPX (4K). Doble Stream para visualización y reproducción. Soporta cámaras “TruVision™”, “UltraView™” y cualquier modelo con conectividad ONVIF y PSIA. Cámaras compatibles H.265, H.264, MPEG-4. Grabación continua, por movimiento, por alarma o programada. RAID 0/1/5/10. Almacenamiento externo eSATA, NAS, SAN. Auto-detección de cámaras IP. 3 Salidas de video para monitores: 1 salida HDMI y 1 salida VGA, HD y Full HD, 1 salida BNC (sólo eventos de alarma). Ancho de banda de entrada 320Mbps. Ancho de banda de salida 256 Mbps. Interfaz de alarmas: 16E/4S. Puertos Ethernet 10/100/1000 Mbps, autoadaptativos. Posibilidad de montaje en RACK (2U), soportes incluidos. Dimensiones: 442x442x92mm. Otras funcionalidades: Soporta teclado IP. Zoom digital durante la reproducción. Soporta USB 3.0. ezDDNS. Máscara de privacidad. Función de detección de: movimiento, tamper de video. Ejecución de acciones ligadas a eventos VCA de la cámara. Envío de notificaciones de alarma por correo electrónico. Integrado en plataformas TruVision Navigator (v6.0 SP1 o superior), TVR Mobile v2.4 y ATS Advisor Management. Módulo receptor de alarmas OH (Osborne-Hoffman) embebido, comunicación vía SIA y XSIA con paneles Interlogix IP. 3 años de garantía. | CCTV IP | Grabador 64 Canales
TVN-2264P-32T | Grabador de video en red para 64 cámaras IP con discos duros de hasta 6Tb según modelo. 32Tb. Resolución hasta 8MPX (4K). Doble Stream para visualización y reproducción. Soporta cámaras “TruVision™”, “UltraView™” y cualquier modelo con conectividad ONVIF y PSIA. Cámaras compatibles H.265, H.264, MPEG-4. Grabación continua, por movimiento, por alarma o programada. RAID 0/1/5/10. Almacenamiento externo eSATA, NAS, SAN. Auto-detección de cámaras IP. 3 Salidas de video para monitores: 1 salida HDMI y 1 salida VGA, HD y Full HD, 1 salida BNC (sólo eventos de alarma). Ancho de banda de entrada 320Mbps. Ancho de banda de salida 256 Mbps. Interfaz de alarmas: 16E/4S. Puertos Ethernet 10/100/1000 Mbps, autoadaptativos. Posibilidad de montaje en RACK (2U), soportes incluidos. Dimensiones: 442x442x92mm. Otras funcionalidades: Soporta teclado IP. Zoom digital durante la reproducción. Soporta USB 3.0. ezDDNS. Máscara de privacidad. Función de detección de: movimiento, tamper de video. Ejecución de acciones ligadas a eventos VCA de la cámara. Envío de notificaciones de alarma por correo electrónico. Integrado en plataformas TruVision Navigator (v6.0 SP1 o superior), TVR Mobile v2.4 y ATS Advisor Management. Módulo receptor de alarmas OH (Osborne-Hoffman) embebido, comunicación vía SIA y XSIA con paneles Interlogix IP. 3 años de garantía. | CCTV IP | Grabador 64 Canales
TVN-2264P-36T | Grabador de video en red para 64 cámaras IP con discos duros de hasta 6Tb según modelo. 36Tb. Resolución hasta 8MPX (4K). Doble Stream para visualización y reproducción. Soporta cámaras “TruVision™”, “UltraView™” y cualquier modelo con conectividad ONVIF y PSIA. Cámaras compatibles H.265, H.264, MPEG-4. Grabación continua, por movimiento, por alarma o programada. RAID 0/1/5/10. Almacenamiento externo eSATA, NAS, SAN. Auto-detección de cámaras IP. 3 Salidas de video para monitores: 1 salida HDMI y 1 salida VGA, HD y Full HD, 1 salida BNC (sólo eventos de alarma). Ancho de banda de entrada 320Mbps. Ancho de banda de salida 256 Mbps. Interfaz de alarmas: 16E/4S. Puertos Ethernet 10/100/1000 Mbps, autoadaptativos. Posibilidad de montaje en RACK (2U), soportes incluidos. Dimensiones: 442x442x92mm. Otras funcionalidades: Soporta teclado IP. Zoom digital durante la reproducción. Soporta USB 3.0. ezDDNS. Máscara de privacidad. Función de detección de: movimiento, tamper de video. Ejecución de acciones ligadas a eventos VCA de la cámara. Envío de notificaciones de alarma por correo electrónico. Integrado en plataformas TruVision Navigator (v6.0 SP1 o superior), TVR Mobile v2.4 y ATS Advisor Management. Módulo receptor de alarmas OH (Osborne-Hoffman) embebido, comunicación vía SIA y XSIA con paneles Interlogix IP. 3 años de garantía. | CCTV IP | Grabador 64 Canales
TVN-2264P-42T | Grabador de video en red para 64 cámaras IP con discos duros de hasta 6Tb según modelo. 42Tb. Resolución hasta 8MPX (4K). Doble Stream para visualización y reproducción. Soporta cámaras “TruVision™”, “UltraView™” y cualquier modelo con conectividad ONVIF y PSIA. Cámaras compatibles H.265, H.264, MPEG-4. Grabación continua, por movimiento, por alarma o programada. RAID 0/1/5/10. Almacenamiento externo eSATA, NAS, SAN. Auto-detección de cámaras IP. 3 Salidas de video para monitores: 1 salida HDMI y 1 salida VGA, HD y Full HD, 1 salida BNC (sólo eventos de alarma). Ancho de banda de entrada 320Mbps. Ancho de banda de salida 256 Mbps. Interfaz de alarmas: 16E/4S. Puertos Ethernet 10/100/1000 Mbps, autoadaptativos. Posibilidad de montaje en RACK (2U), soportes incluidos. Dimensiones: 442x442x92mm. Otras funcionalidades: Soporta teclado IP. Zoom digital durante la reproducción. Soporta USB 3.0. ezDDNS. Máscara de privacidad. Función de detección de: movimiento, tamper de video. Ejecución de acciones ligadas a eventos VCA de la cámara. Envío de notificaciones de alarma por correo electrónico. Integrado en plataformas TruVision Navigator (v6.0 SP1 o superior), TVR Mobile v2.4 y ATS Advisor Management. Módulo receptor de alarmas OH (Osborne-Hoffman) embebido, comunicación vía SIA y XSIA con paneles Interlogix IP. 3 años de garantía. | CCTV IP | Grabador 64 Canales
TVN-2264P-48T | Grabador de video en red para 64 cámaras IP con discos duros de hasta 6Tb según modelo. 48Tb. Resolución hasta 8MPX (4K). Doble Stream para visualización y reproducción. Soporta cámaras “TruVision™”, “UltraView™” y cualquier modelo con conectividad ONVIF y PSIA. Cámaras compatibles H.265, H.264, MPEG-4. Grabación continua, por movimiento, por alarma o programada. RAID 0/1/5/10. Almacenamiento externo eSATA, NAS, SAN. Auto-detección de cámaras IP. 3 Salidas de video para monitores: 1 salida HDMI y 1 salida VGA, HD y Full HD, 1 salida BNC (sólo eventos de alarma). Ancho de banda de entrada 320Mbps. Ancho de banda de salida 256 Mbps. Interfaz de alarmas: 16E/4S. Puertos Ethernet 10/100/1000 Mbps, autoadaptativos. Posibilidad de montaje en RACK (2U), soportes incluidos. Dimensiones: 442x442x92mm. Otras funcionalidades: Soporta teclado IP. Zoom digital durante la reproducción. Soporta USB 3.0. ezDDNS. Máscara de privacidad. Función de detección de: movimiento, tamper de video. Ejecución de acciones ligadas a eventos VCA de la cámara. Envío de notificaciones de alarma por correo electrónico. Integrado en plataformas TruVision Navigator (v6.0 SP1 o superior), TVR Mobile v2.4 y ATS Advisor Management. Módulo receptor de alarmas OH (Osborne-Hoffman) embebido, comunicación vía SIA y XSIA con paneles Interlogix IP. 3 años de garantía. | CCTV IP | Grabador 64 Canales
TVN-2264P-4T | Grabador de video en red para 64 cámaras IP con discos duros de hasta 6Tb según modelo. 4Tb. Resolución hasta 8MPX (4K). Doble Stream para visualización y reproducción. Soporta cámaras “TruVision™”, “UltraView™” y cualquier modelo con conectividad ONVIF y PSIA. Cámaras compatibles H.265, H.264, MPEG-4. Grabación continua, por movimiento, por alarma o programada. RAID 0/1/5/10. Almacenamiento externo eSATA, NAS, SAN. Auto-detección de cámaras IP. 3 Salidas de video para monitores: 1 salida HDMI y 1 salida VGA, HD y Full HD, 1 salida BNC (sólo eventos de alarma). Ancho de banda de entrada 320Mbps. Ancho de banda de salida 256 Mbps. Interfaz de alarmas: 16E/4S. Puertos Ethernet 10/100/1000 Mbps, autoadaptativos. Posibilidad de montaje en RACK (2U), soportes incluidos. Dimensiones: 442x442x92mm. Otras funcionalidades: Soporta teclado IP. Zoom digital durante la reproducción. Soporta USB 3.0. ezDDNS. Máscara de privacidad. Función de detección de: movimiento, tamper de video. Ejecución de acciones ligadas a eventos VCA de la cámara. Envío de notificaciones de alarma por correo electrónico. Integrado en plataformas TruVision Navigator (v6.0 SP1 o superior), TVR Mobile v2.4 y ATS Advisor Management. Módulo receptor de alarmas OH (Osborne-Hoffman) embebido, comunicación vía SIA y XSIA con paneles Interlogix IP. 3 años de garantía. | CCTV IP | Grabador 64 Canales
TVN-2264P-64T | Grabador de video en red para 64 cámaras IP con discos duros de hasta 6Tb según modelo. 64Tb. Resolución hasta 8MPX (4K). Doble Stream para visualización y reproducción. Soporta cámaras “TruVision™”, “UltraView™” y cualquier modelo con conectividad ONVIF y PSIA. Cámaras compatibles H.265, H.264, MPEG-4. Grabación continua, por movimiento, por alarma o programada. RAID 0/1/5/10. Almacenamiento externo eSATA, NAS, SAN. Auto-detección de cámaras IP. 3 Salidas de video para monitores: 1 salida HDMI y 1 salida VGA, HD y Full HD, 1 salida BNC (sólo eventos de alarma). Ancho de banda de entrada 320Mbps. Ancho de banda de salida 256 Mbps. Interfaz de alarmas: 16E/4S. Puertos Ethernet 10/100/1000 Mbps, autoadaptativos. Posibilidad de montaje en RACK (2U), soportes incluidos. Dimensiones: 442x442x92mm. Otras funcionalidades: Soporta teclado IP. Zoom digital durante la reproducción. Soporta USB 3.0. ezDDNS. Máscara de privacidad. Función de detección de: movimiento, tamper de video. Ejecución de acciones ligadas a eventos VCA de la cámara. Envío de notificaciones de alarma por correo electrónico. Integrado en plataformas TruVision Navigator (v6.0 SP1 o superior), TVR Mobile v2.4 y ATS Advisor Management. Módulo receptor de alarmas OH (Osborne-Hoffman) embebido, comunicación vía SIA y XSIA con paneles Interlogix IP. 3 años de garantía. | CCTV IP | Grabador 64 Canales
TVN-2264P-8T | Grabador de video en red para 64 cámaras IP con discos duros de hasta 6Tb según modelo. 8Tb. Resolución hasta 8MPX (4K). Doble Stream para visualización y reproducción. Soporta cámaras “TruVision™”, “UltraView™” y cualquier modelo con conectividad ONVIF y PSIA. Cámaras compatibles H.265, H.264, MPEG-4. Grabación continua, por movimiento, por alarma o programada. RAID 0/1/5/10. Almacenamiento externo eSATA, NAS, SAN. Auto-detección de cámaras IP. 3 Salidas de video para monitores: 1 salida HDMI y 1 salida VGA, HD y Full HD, 1 salida BNC (sólo eventos de alarma). Ancho de banda de entrada 320Mbps. Ancho de banda de salida 256 Mbps. Interfaz de alarmas: 16E/4S. Puertos Ethernet 10/100/1000 Mbps, autoadaptativos. Posibilidad de montaje en RACK (2U), soportes incluidos. Dimensiones: 442x442x92mm. Otras funcionalidades: Soporta teclado IP. Zoom digital durante la reproducción. Soporta USB 3.0. ezDDNS. Máscara de privacidad. Función de detección de: movimiento, tamper de video. Ejecución de acciones ligadas a eventos VCA de la cámara. Envío de notificaciones de alarma por correo electrónico. Integrado en plataformas TruVision Navigator (v6.0 SP1 o superior), TVR Mobile v2.4 y ATS Advisor Management. Módulo receptor de alarmas OH (Osborne-Hoffman) embebido, comunicación vía SIA y XSIA con paneles Interlogix IP. 3 años de garantía. | CCTV IP | Grabador 64 Canales
TVN-2208-12T | Grabador de video en red para 8 cámaras IP con discos duros de hasta 6Tb según modelo. 12Tb. Resolución hasta 8MPX (4K). Doble Stream para visualización y reproducción. Soporta cámaras “TruVision™”, “UltraView™” y cualquier modelo con conectividad ONVIF y PSIA. Cámaras compatibles H.265, H.264, MPEG-4. Grabación continua, por movimiento, por alarma o programada. Almacenamiento externo eSATA, NAS, SAN. Auto-detección de cámaras IP. 3 Salidas de video para monitores: 1 salida HDMI y 1 salida VGA, HD y Full HD, 1 salida BNC (sólo eventos de alarma). Ancho de banda de entrada 80Mbps. Ancho de banda de salida 256 Mbps. Interfaz de alarmas: 16E/4S. 2 Puertos Ethernet 10/100/1000 Mbps, autoadaptativos. Posibilidad de montaje en RACK (1.5U), soportes incluidos. Dimensiones: 442x371x74mm. Otras funcionalidades: Soporta teclado IP. Zoom digital durante la reproducción. Soporta USB 3.0. ezDDNS. Máscara de privacidad. Función de detección de: movimiento, tamper de video. Ejecución de acciones ligadas a eventos VCA de la cámara. Envío de notificaciones de alarma por correo electrónico. Integrado en plataformas TruVision Navigator (v6.0 SP1 o superior), TVR Mobile v2.4 y ATS Advisor Management. Módulo receptor de alarmas OH (Osborne-Hoffman) embebido, comunicación vía SIA y XSIA con paneles Interlogix IP. 3 años de garantía. | CCTV IP | Grabador 8 Canales
TVN-2208S-12T | Grabador de video en red para 8 cámaras IP con discos duros de hasta 6Tb según modelo. 12Tb. Switch PoE-af/at embebido de 8 puertos de hasta 30W máx. por puerto, hasta 200W totales. Resolución hasta 8MPX (4K). Doble Stream para visualización y reproducción. Soporta cámaras “TruVision™”, “UltraView™” y cualquier modelo con conectividad ONVIF y PSIA. Cámaras compatibles H.265, H.264, MPEG-4. Grabación continua, por movimiento, por alarma o programada. Almacenamiento externo eSATA, NAS, SAN. Auto-detección de cámaras IP. 3 Salidas de video para monitores: 1 salida HDMI y 1 salida VGA, HD y Full HD, 1 salida BNC (sólo eventos de alarma). Ancho de banda de entrada 80Mbps. Ancho de banda de salida 256 Mbps. Interfaz de alarmas: 16E/4S. 2 Puertos Ethernet 10/100/1000 Mbps, autoadaptativos. Posibilidad de montaje en RACK (1.5U), soportes incluidos. Dimensiones: 442x371x74mm. Otras funcionalidades: Soporta teclado IP. Zoom digital durante la reproducción. Soporta USB 3.0. ezDDNS. Máscara de privacidad. Función de detección de: movimiento, tamper de video. Ejecución de acciones ligadas a eventos VCA de la cámara. Envío de notificaciones de alarma por correo electrónico. Integrado en plataformas TruVision Navigator (v6.0 SP1 o superior), TVR Mobile v2.4 y ATS Advisor Management. Módulo receptor de alarmas OH (Osborne-Hoffman) embebido, comunicación vía SIA y XSIA con paneles Interlogix IP. 3 años de garantía. | CCTV IP | Grabador 8 Canales
TVN-2208S-16T | Grabador de video en red para 8 cámaras IP con discos duros de hasta 6Tb según modelo. 16Tb. Switch PoE-af/at embebido de 8 puertos de hasta 30W máx. por puerto, hasta 200W totales. Resolución hasta 8MPX (4K). Doble Stream para visualización y reproducción. Soporta cámaras “TruVision™”, “UltraView™” y cualquier modelo con conectividad ONVIF y PSIA. Cámaras compatibles H.265, H.264, MPEG-4. Grabación continua, por movimiento, por alarma o programada. Almacenamiento externo eSATA, NAS, SAN. Auto-detección de cámaras IP. 3 Salidas de video para monitores: 1 salida HDMI y 1 salida VGA, HD y Full HD, 1 salida BNC (sólo eventos de alarma). Ancho de banda de entrada 80Mbps. Ancho de banda de salida 256 Mbps. Interfaz de alarmas: 16E/4S. 2 Puertos Ethernet 10/100/1000 Mbps, autoadaptativos. Posibilidad de montaje en RACK (1.5U), soportes incluidos. Dimensiones: 442x371x74mm. Otras funcionalidades: Soporta teclado IP. Zoom digital durante la reproducción. Soporta USB 3.0. ezDDNS. Máscara de privacidad. Función de detección de: movimiento, tamper de video. Ejecución de acciones ligadas a eventos VCA de la cámara. Envío de notificaciones de alarma por correo electrónico. Integrado en plataformas TruVision Navigator (v6.0 SP1 o superior), TVR Mobile v2.4 y ATS Advisor Management. Módulo receptor de alarmas OH (Osborne-Hoffman) embebido, comunicación vía SIA y XSIA con paneles Interlogix IP. 3 años de garantía. | CCTV IP | Grabador 8 Canales
TVN-2208S-18T | Grabador de video en red para 8 cámaras IP con discos duros de hasta 6Tb según modelo. 18Tb. Switch PoE-af/at embebido de 8 puertos de hasta 30W máx. por puerto, hasta 200W totales. Resolución hasta 8MPX (4K). Doble Stream para visualización y reproducción. Soporta cámaras “TruVision™”, “UltraView™” y cualquier modelo con conectividad ONVIF y PSIA. Cámaras compatibles H.265, H.264, MPEG-4. Grabación continua, por movimiento, por alarma o programada. Almacenamiento externo eSATA, NAS, SAN. Auto-detección de cámaras IP. 3 Salidas de video para monitores: 1 salida HDMI y 1 salida VGA, HD y Full HD, 1 salida BNC (sólo eventos de alarma). Ancho de banda de entrada 80Mbps. Ancho de banda de salida 256 Mbps. Interfaz de alarmas: 16E/4S. 2 Puertos Ethernet 10/100/1000 Mbps, autoadaptativos. Posibilidad de montaje en RACK (1.5U), soportes incluidos. Dimensiones: 442x371x74mm. Otras funcionalidades: Soporta teclado IP. Zoom digital durante la reproducción. Soporta USB 3.0. ezDDNS. Máscara de privacidad. Función de detección de: movimiento, tamper de video. Ejecución de acciones ligadas a eventos VCA de la cámara. Envío de notificaciones de alarma por correo electrónico. Integrado en plataformas TruVision Navigator (v6.0 SP1 o superior), TVR Mobile v2.4 y ATS Advisor Management. Módulo receptor de alarmas OH (Osborne-Hoffman) embebido, comunicación vía SIA y XSIA con paneles Interlogix IP. 3 años de garantía. | CCTV IP | Grabador 8 Canales
TVN-2208-24T | Grabador de video en red para 8 cámaras IP con discos duros de hasta 6Tb según modelo. 24Tb. Resolución hasta 8MPX (4K). Doble Stream para visualización y reproducción. Soporta cámaras “TruVision™”, “UltraView™” y cualquier modelo con conectividad ONVIF y PSIA. Cámaras compatibles H.265, H.264, MPEG-4. Grabación continua, por movimiento, por alarma o programada. Almacenamiento externo eSATA, NAS, SAN. Auto-detección de cámaras IP. 3 Salidas de video para monitores: 1 salida HDMI y 1 salida VGA, HD y Full HD, 1 salida BNC (sólo eventos de alarma). Ancho de banda de entrada 80Mbps. Ancho de banda de salida 256 Mbps. Interfaz de alarmas: 16E/4S. 2 Puertos Ethernet 10/100/1000 Mbps, autoadaptativos. Posibilidad de montaje en RACK (1.5U), soportes incluidos. Dimensiones: 442x371x74mm. Otras funcionalidades: Soporta teclado IP. Zoom digital durante la reproducción. Soporta USB 3.0. ezDDNS. Máscara de privacidad. Función de detección de: movimiento, tamper de video. Ejecución de acciones ligadas a eventos VCA de la cámara. Envío de notificaciones de alarma por correo electrónico. Integrado en plataformas TruVision Navigator (v6.0 SP1 o superior), TVR Mobile v2.4 y ATS Advisor Management. Módulo receptor de alarmas OH (Osborne-Hoffman) embebido, comunicación vía SIA y XSIA con paneles Interlogix IP. 3 años de garantía. | CCTV IP | Grabador 8 Canales
TVN-2208S-24T | Grabador de video en red para 8 cámaras IP con discos duros de hasta 6Tb según modelo. 24Tb. Switch PoE-af/at embebido de 8 puertos de hasta 30W máx. por puerto, hasta 200W totales. Resolución hasta 8MPX (4K). Doble Stream para visualización y reproducción. Soporta cámaras “TruVision™”, “UltraView™” y cualquier modelo con conectividad ONVIF y PSIA. Cámaras compatibles H.265, H.264, MPEG-4. Grabación continua, por movimiento, por alarma o programada. Almacenamiento externo eSATA, NAS, SAN. Auto-detección de cámaras IP. 3 Salidas de video para monitores: 1 salida HDMI y 1 salida VGA, HD y Full HD, 1 salida BNC (sólo eventos de alarma). Ancho de banda de entrada 80Mbps. Ancho de banda de salida 256 Mbps. Interfaz de alarmas: 16E/4S. 2 Puertos Ethernet 10/100/1000 Mbps, autoadaptativos. Posibilidad de montaje en RACK (1.5U), soportes incluidos. Dimensiones: 442x371x74mm. Otras funcionalidades: Soporta teclado IP. Zoom digital durante la reproducción. Soporta USB 3.0. ezDDNS. Máscara de privacidad. Función de detección de: movimiento, tamper de video. Ejecución de acciones ligadas a eventos VCA de la cámara. Envío de notificaciones de alarma por correo electrónico. Integrado en plataformas TruVision Navigator (v6.0 SP1 o superior), TVR Mobile v2.4 y ATS Advisor Management. Módulo receptor de alarmas OH (Osborne-Hoffman) embebido, comunicación vía SIA y XSIA con paneles Interlogix IP. 3 años de garantía. | CCTV IP | Grabador 8 Canales
TVN-2208-2T | Grabador de video en red para 8 cámaras IP con discos duros de hasta 6Tb según modelo. 2Tb. Resolución hasta 8MPX (4K). Doble Stream para visualización y reproducción. Soporta cámaras “TruVision™”, “UltraView™” y cualquier modelo con conectividad ONVIF y PSIA. Cámaras compatibles H.265, H.264, MPEG-4. Grabación continua, por movimiento, por alarma o programada. Almacenamiento externo eSATA, NAS, SAN. Auto-detección de cámaras IP. 3 Salidas de video para monitores: 1 salida HDMI y 1 salida VGA, HD y Full HD, 1 salida BNC (sólo eventos de alarma). Ancho de banda de entrada 80Mbps. Ancho de banda de salida 256 Mbps. Interfaz de alarmas: 16E/4S. 2 Puertos Ethernet 10/100/1000 Mbps, autoadaptativos. Posibilidad de montaje en RACK (1.5U), soportes incluidos. Dimensiones: 442x371x74mm. Otras funcionalidades: Soporta teclado IP. Zoom digital durante la reproducción. Soporta USB 3.0. ezDDNS. Máscara de privacidad. Función de detección de: movimiento, tamper de video. Ejecución de acciones ligadas a eventos VCA de la cámara. Envío de notificaciones de alarma por correo electrónico. Integrado en plataformas TruVision Navigator (v6.0 SP1 o superior), TVR Mobile v2.4 y ATS Advisor Management. Módulo receptor de alarmas OH (Osborne-Hoffman) embebido, comunicación vía SIA y XSIA con paneles Interlogix IP. 3 años de garantía. | CCTV IP | Grabador 8 Canales
TVN-2208S-2T | Grabador de video en red para 8 cámaras IP con discos duros de hasta 6Tb según modelo. 2Tb. Switch PoE-af/at embebido de 8 puertos de hasta 30W máx. por puerto, hasta 200W totales. Resolución hasta 8MPX (4K). Doble Stream para visualización y reproducción. Soporta cámaras “TruVision™”, “UltraView™” y cualquier modelo con conectividad ONVIF y PSIA. Cámaras compatibles H.265, H.264, MPEG-4. Grabación continua, por movimiento, por alarma o programada. Almacenamiento externo eSATA, NAS, SAN. Auto-detección de cámaras IP. 3 Salidas de video para monitores: 1 salida HDMI y 1 salida VGA, HD y Full HD, 1 salida BNC (sólo eventos de alarma). Ancho de banda de entrada 80Mbps. Ancho de banda de salida 256 Mbps. Interfaz de alarmas: 16E/4S. 2 Puertos Ethernet 10/100/1000 Mbps, autoadaptativos. Posibilidad de montaje en RACK (1.5U), soportes incluidos. Dimensiones: 442x371x74mm. Otras funcionalidades: Soporta teclado IP. Zoom digital durante la reproducción. Soporta USB 3.0. ezDDNS. Máscara de privacidad. Función de detección de: movimiento, tamper de video. Ejecución de acciones ligadas a eventos VCA de la cámara. Envío de notificaciones de alarma por correo electrónico. Integrado en plataformas TruVision Navigator (v6.0 SP1 o superior), TVR Mobile v2.4 y ATS Advisor Management. Módulo receptor de alarmas OH (Osborne-Hoffman) embebido, comunicación vía SIA y XSIA con paneles Interlogix IP. 3 años de garantía. | CCTV IP | Grabador 8 Canales
TVN-2208-4T | Grabador de video en red para 8 cámaras IP con discos duros de hasta 6Tb según modelo. 4Tb. Resolución hasta 8MPX (4K). Doble Stream para visualización y reproducción. Soporta cámaras “TruVision™”, “UltraView™” y cualquier modelo con conectividad ONVIF y PSIA. Cámaras compatibles H.265, H.264, MPEG-4. Grabación continua, por movimiento, por alarma o programada. Almacenamiento externo eSATA, NAS, SAN. Auto-detección de cámaras IP. 3 Salidas de video para monitores: 1 salida HDMI y 1 salida VGA, HD y Full HD, 1 salida BNC (sólo eventos de alarma). Ancho de banda de entrada 80Mbps. Ancho de banda de salida 256 Mbps. Interfaz de alarmas: 16E/4S. 2 Puertos Ethernet 10/100/1000 Mbps, autoadaptativos. Posibilidad de montaje en RACK (1.5U), soportes incluidos. Dimensiones: 442x371x74mm. Otras funcionalidades: Soporta teclado IP. Zoom digital durante la reproducción. Soporta USB 3.0. ezDDNS. Máscara de privacidad. Función de detección de: movimiento, tamper de video. Ejecución de acciones ligadas a eventos VCA de la cámara. Envío de notificaciones de alarma por correo electrónico. Integrado en plataformas TruVision Navigator (v6.0 SP1 o superior), TVR Mobile v2.4 y ATS Advisor Management. Módulo receptor de alarmas OH (Osborne-Hoffman) embebido, comunicación vía SIA y XSIA con paneles Interlogix IP. 3 años de garantía. | CCTV IP | Grabador 8 Canales
TVN-2208S-4T | Grabador de video en red para 8 cámaras IP con discos duros de hasta 6Tb según modelo. 4Tb. Switch PoE-af/at embebido de 8 puertos de hasta 30W máx. por puerto, hasta 200W totales. Resolución hasta 8MPX (4K). Doble Stream para visualización y reproducción. Soporta cámaras “TruVision™”, “UltraView™” y cualquier modelo con conectividad ONVIF y PSIA. Cámaras compatibles H.265, H.264, MPEG-4. Grabación continua, por movimiento, por alarma o programada. Almacenamiento externo eSATA, NAS, SAN. Auto-detección de cámaras IP. 3 Salidas de video para monitores: 1 salida HDMI y 1 salida VGA, HD y Full HD, 1 salida BNC (sólo eventos de alarma). Ancho de banda de entrada 80Mbps. Ancho de banda de salida 256 Mbps. Interfaz de alarmas: 16E/4S. 2 Puertos Ethernet 10/100/1000 Mbps, autoadaptativos. Posibilidad de montaje en RACK (1.5U), soportes incluidos. Dimensiones: 442x371x74mm. Otras funcionalidades: Soporta teclado IP. Zoom digital durante la reproducción. Soporta USB 3.0. ezDDNS. Máscara de privacidad. Función de detección de: movimiento, tamper de video. Ejecución de acciones ligadas a eventos VCA de la cámara. Envío de notificaciones de alarma por correo electrónico. Integrado en plataformas TruVision Navigator (v6.0 SP1 o superior), TVR Mobile v2.4 y ATS Advisor Management. Módulo receptor de alarmas OH (Osborne-Hoffman) embebido, comunicación vía SIA y XSIA con paneles Interlogix IP. 3 años de garantía. | CCTV IP | Grabador 8 Canales
TVN-2208-8T | Grabador de video en red para 8 cámaras IP con discos duros de hasta 6Tb según modelo. 8Tb. Resolución hasta 8MPX (4K). Doble Stream para visualización y reproducción. Soporta cámaras “TruVision™”, “UltraView™” y cualquier modelo con conectividad ONVIF y PSIA. Cámaras compatibles H.265, H.264, MPEG-4. Grabación continua, por movimiento, por alarma o programada. Almacenamiento externo eSATA, NAS, SAN. Auto-detección de cámaras IP. 3 Salidas de video para monitores: 1 salida HDMI y 1 salida VGA, HD y Full HD, 1 salida BNC (sólo eventos de alarma). Ancho de banda de entrada 80Mbps. Ancho de banda de salida 256 Mbps. Interfaz de alarmas: 16E/4S. 2 Puertos Ethernet 10/100/1000 Mbps, autoadaptativos. Posibilidad de montaje en RACK (1.5U), soportes incluidos. Dimensiones: 442x371x74mm. Otras funcionalidades: Soporta teclado IP. Zoom digital durante la reproducción. Soporta USB 3.0. ezDDNS. Máscara de privacidad. Función de detección de: movimiento, tamper de video. Ejecución de acciones ligadas a eventos VCA de la cámara. Envío de notificaciones de alarma por correo electrónico. Integrado en plataformas TruVision Navigator (v6.0 SP1 o superior), TVR Mobile v2.4 y ATS Advisor Management. Módulo receptor de alarmas OH (Osborne-Hoffman) embebido, comunicación vía SIA y XSIA con paneles Interlogix IP. 3 años de garantía. | CCTV IP | Grabador 8 Canales
TVN-2208S-8T | Grabador de video en red para 8 cámaras IP con discos duros de hasta 6Tb según modelo. 8Tb. Switch PoE-af/at embebido de 8 puertos de hasta 30W máx. por puerto, hasta 200W totales. Resolución hasta 8MPX (4K). Doble Stream para visualización y reproducción. Soporta cámaras “TruVision™”, “UltraView™” y cualquier modelo con conectividad ONVIF y PSIA. Cámaras compatibles H.265, H.264, MPEG-4. Grabación continua, por movimiento, por alarma o programada. Almacenamiento externo eSATA, NAS, SAN. Auto-detección de cámaras IP. 3 Salidas de video para monitores: 1 salida HDMI y 1 salida VGA, HD y Full HD, 1 salida BNC (sólo eventos de alarma). Ancho de banda de entrada 80Mbps. Ancho de banda de salida 256 Mbps. Interfaz de alarmas: 16E/4S. 2 Puertos Ethernet 10/100/1000 Mbps, autoadaptativos. Posibilidad de montaje en RACK (1.5U), soportes incluidos. Dimensiones: 442x371x74mm. Otras funcionalidades: Soporta teclado IP. Zoom digital durante la reproducción. Soporta USB 3.0. ezDDNS. Máscara de privacidad. Función de detección de: movimiento, tamper de video. Ejecución de acciones ligadas a eventos VCA de la cámara. Envío de notificaciones de alarma por correo electrónico. Integrado en plataformas TruVision Navigator (v6.0 SP1 o superior), TVR Mobile v2.4 y ATS Advisor Management. Módulo receptor de alarmas OH (Osborne-Hoffman) embebido, comunicación vía SIA y XSIA con paneles Interlogix IP. 3 años de garantía. | CCTV IP | Grabador 8 Canales
TVN-2208-16T | Grabador de video en red para 8 cámaras IP con discos duros de hasta 6Tb según modelo. 16Tb. Resolución hasta 8MPX (4K). Doble Stream para visualización y reproducción. Soporta cámaras “TruVision™”, “UltraView™” y cualquier modelo con conectividad ONVIF y PSIA. Cámaras compatibles H.265, H.264, MPEG-4. Grabación continua, por movimiento, por alarma o programada. Almacenamiento externo eSATA, NAS, SAN. Auto-detección de cámaras IP. 3 Salidas de video para monitores: 1 salida HDMI y 1 salida VGA, HD y Full HD, 1 salida BNC (sólo eventos de alarma). Ancho de banda de entrada 80Mbps. Ancho de banda de salida 256 Mbps. Interfaz de alarmas: 16E/4S. 2 Puertos Ethernet 10/100/1000 Mbps, autoadaptativos. Posibilidad de montaje en RACK (1.5U), soportes incluidos. Dimensiones: 442x371x74mm. Otras funcionalidades: Soporta teclado IP. Zoom digital durante la reproducción. Soporta USB 3.0. ezDDNS. Máscara de privacidad. Función de detección de: movimiento, tamper de video. Ejecución de acciones ligadas a eventos VCA de la cámara. Envío de notificaciones de alarma por correo electrónico. Integrado en plataformas TruVision Navigator (v6.0 SP1 o superior), TVR Mobile v2.4 y ATS Advisor Management. Módulo receptor de alarmas OH (Osborne-Hoffman) embebido, comunicación vía SIA y XSIA con paneles Interlogix IP. 3 años de garantía. | CCTV IP | Grabador 8 Canales
TVN-2208-18T | Grabador de video en red para 8 cámaras IP con discos duros de hasta 6Tb según modelo. 18Tb. Resolución hasta 8MPX (4K). Doble Stream para visualización y reproducción. Soporta cámaras “TruVision™”, “UltraView™” y cualquier modelo con conectividad ONVIF y PSIA. Cámaras compatibles H.265, H.264, MPEG-4. Grabación continua, por movimiento, por alarma o programada. Almacenamiento externo eSATA, NAS, SAN. Auto-detección de cámaras IP. 3 Salidas de video para monitores: 1 salida HDMI y 1 salida VGA, HD y Full HD, 1 salida BNC (sólo eventos de alarma). Ancho de banda de entrada 80Mbps. Ancho de banda de salida 256 Mbps. Interfaz de alarmas: 16E/4S. 2 Puertos Ethernet 10/100/1000 Mbps, autoadaptativos. Posibilidad de montaje en RACK (1.5U), soportes incluidos. Dimensiones: 442x371x74mm. Otras funcionalidades: Soporta teclado IP. Zoom digital durante la reproducción. Soporta USB 3.0. ezDDNS. Máscara de privacidad. Función de detección de: movimiento, tamper de video. Ejecución de acciones ligadas a eventos VCA de la cámara. Envío de notificaciones de alarma por correo electrónico. Integrado en plataformas TruVision Navigator (v6.0 SP1 o superior), TVR Mobile v2.4 y ATS Advisor Management. Módulo receptor de alarmas OH (Osborne-Hoffman) embebido, comunicación vía SIA y XSIA con paneles Interlogix IP. 3 años de garantía. | CCTV IP | Grabador 8 Canales
TVGP-M01-0201-BUL-G | TRUVISION 2MP IP FIXED LENS BULLET CAMERA, 4MM , 30M IR, IP67, GRAY | CCTV IP | Tubulares | 2MP
TVGP-M01-0201-DOM-G | TRUVISION 2MP IP FIXED LENS DOME CAMERA, 2.8MM, 30M IR, IP67, IK10, GRAY | CCTV IP | Domos | 2MP
TVGP-M01-0201-DOM-W | TRUVISION 2MP IP FIXED LENS DOME CAMERA, 2.8MM, 30M IR, IP67, IK10, WHITE | CCTV IP | Domos | 2MP
TVGP-M01-0201-TUR-B | TRUVISION 2MP IP FIXED LENS TURRET CAMERA, 30M IR, IP67, BLACK | CCTV IP | Minidomos | 2MP
TVGP-M01-0201-TUR-G | TRUVISION 2MP IP FIXED LENS TURRET CAMERA, 30M IR, IP67, GRAY | CCTV IP | Minidomos | 2MP
TVGP-M01-0201-TUR-W | TRUVISION 2MP IP FIXED LENS TURRET CAMERA, 30M IR, IP67, WHITE | CCTV IP | Minidomos | 2MP
TVGP-M01-0201-WED-G | TRUVISION 2MP IP FIXED LENS WEDGE CAMERA, 2.8MM, 10M IR, IP67, GRAY | CCTV IP | Domos | 2MP
TVGP-M01-0202-BUL-G | TRUVISION 2MP, IP VARIFOCAL BULLET CAMERA, 50M IR, IP67, IK10, GRAY | CCTV IP | Tubulares | 2MP
TVGP-M01-0202-DOM-G | TRUVISION 2MP IP VARIFOCAL DOME CAMERA, 30M IR, IP67, IK10, GRAY | CCTV IP | Domos | 2MP
TVGP-M01-0202-DOM-W | TRUVISION 2MP IP VARIFOCAL DOME CAMERA, 30M IR, IP67, IK10, WHITE | CCTV IP | Domos | 2MP
TVGP-M01-0202-TUR-G | TRUVISION 2MP IP VARIFOCAL TURRET CAMERA, 30M IR, IK10, GRAY | CCTV IP | Minidomos | 2MP
TVGP-M01-0401-BUL-G | TRUVISION 4MP IP FIXED LENS BULLET CAMERA, 4MM, 30M IR, IP67, GRAY | CCTV IP | Tubulares | 4MP
TVGP-M01-0401-DOM-G | TRUVISION 4MP, IP FIXED LENS DOME CAMERA, 30M IR, IP67, IK10, GRAY | CCTV IP | Domos | 4MP
TVGP-M01-0401-DOM-W | TRUVISION 4MP, IP FIXED LENS DOME CAMERA, 30M IR, IP67, IK10, WHITE | CCTV IP | Domos | 4MP
TVGP-M01-0401-TUR-B | TRUVISION 4MP IP FIXED LENS TURRET CAMERA, 30M IR, IP67, BLACK | CCTV IP | Minidomos | 4MP
TVGP-M01-0401-TUR-G | TRUVISION 4MP IP FIXED LENS TURRET CAMERA, 30M IR, IP67, GRAY | CCTV IP | Minidomos | 4MP
TVGP-M01-0401-TUR-W | TRUVISION 4MP IP FIXED LENS TURRET CAMERA, 30M IR, IP67, WHITE | CCTV IP | Minidomos | 4MP
TVGP-M01-0401-WED-B | TRUVISION 4MP IP FIXED LENS WEDGE CAMERA, 2.8MM, 10M IR, IP67, BLACK | CCTV IP | Domos | 4MP
TVGP-M01-0401-WED-G | TRUVISION 4MP IP FIXED LENS WEDGE CAMERA, 2.8MM, 10M IR, IP67, GRAY | CCTV IP | Domos | 4MP
TVGP-M01-0401-WED-W | TRUVISION 4MP IP FIXED LENS WEDGE CAMERA, 2.8MM, 10M IR, IP67, WHITE | CCTV IP | Domos | 4MP
TVGP-M01-0402-BUL-G | TRUVISION 4MP, IP VARIFOCAL BULLET CAMERA, 50M IR, IP67, IK10, GRAY | CCTV IP | Tubulares | 4MP
TVGP-M01-0402-DOM-G | TRUVISION 4MP IP VARIFOCAL DOME CAMERA, 30M IR, IP67, IK10, GRAY | CCTV IP | Domos | 4MP
TVGP-M01-0402-DOM-W | TRUVISION 4MP IP VARIFOCAL DOME CAMERA, 30M IR, IP67, IK10, WHITE | CCTV IP | Domos | 4MP
TVGP-M01-0402-TUR-G | TRUVISION 4MP IP VARIFOCAL TURRET CAMERA, 30M IR, IK10, GRAY | CCTV IP | Minidomos | 4MP
TVGP-M01-0402-TUR-W | TRUVISION 4MP IP VARIFOCAL TURRET CAMERA, 30M IR, IK10, WHITE | CCTV IP | Minidomos | 4MP
TVGP-M01-0801-BUL-G | TRUVISION 8MP/4K IP FIXED LENS BULLET CAMERA, 4MM, 30M IR, IP67, GRAY | CCTV IP | Tubulares | 8MP
TVGP-M01-0801-DOM-G | TRUVISION 8MP/4K IP FIXED LENS DOME CAMERA, 30M IR, IP67, IK10, GRAY | CCTV IP | Domos | 8MP
TVGP-M01-0801-DOM-W | TRUVISION 8MP/4K IP FIXED LENS DOME CAMERA, 30M IR, IP67, IK10, WHITE | CCTV IP | Domos | 8MP
TVGP-M01-0801-TUR-G | TRUVISION 8MP/4K IP FIXED LENS TURRET CAMERA, 30M IR, IP67, GRAY | CCTV IP | Minidomos | 8MP
TVGP-M01-0802-BUL-G | TRUVISION 8MP/4K, IP VARIFOCAL BULLET CAMERA, 50M IR, IP67, IK10, GRAY | CCTV IP | Tubulares | 8MP
TVGP-M01-0802-DOM-G | TRUVISION 8MP/4K, IP VARIFOCAL DOME CAMERA, 30M IR, IP67, IK10, GRAY | CCTV IP | Domos | 8MP
TVGP-M01-0802-DOM-W | TRUVISION 8MP/4K, IP VARIFOCAL DOME CAMERA, 30M IR, IP67, IK10, WHITE | CCTV IP | Domos | 8MP
TVGP-M01-0802-TUR-G | TRUVISION 8MP/4K IP VARIFOCAL TURRET CAMERA, 30M IR, IP67, IK10, GRAY | CCTV IP | Minidomos | 8MP
TVTH-S01-0001-BUL-G | TRUVISION IP THERMAL BULLET CAMERA, 256 ? 192, 3MM LENS, 4MP VISIBLE LIGHT CAMERA | CCTV IP | Tubulares | 4MP
TVTH-S01-0001-TUR-G | TRUVISION IP THERMAL TURRET CAMERA, 256 ? 192, 2MM LENS, 4MP VISIBLE LIGHT CAMERA | CCTV IP | Minidomos | 4MP
TVTH-S01-0002-BUL-G | TRUVISION IP THERMAL BULLET CAMERA, 256 ? 192, 7MM LENS, 4MP VISIBLE LIGHT CAMERA | CCTV IP | Tubulares | 4MP
TVTH-S01-0002-TUR-G | TRUVISION IP THERMAL TURRET CAMERA, 256 ? 192, 3MM LENS, 4MP VISIBLE LIGHT CAMERA | CCTV IP | Minidomos | 4MP
TVTH-S01-0003-BUL-G | TRUVISION IP THERMAL BULLET CAMERA, 256 ? 192, 10MM LENS, 4MP VISIBLE LIGHT CAMERA | CCTV IP | Tubulares | 4MP
TVTH-S01-0003-TUR-G | TRUVISION IP THERMAL TURRET CAMERA, 256 ? 192, 7MM LENS, 4MP VISIBLE LIGHT CAMERA | CCTV IP | Minidomos | 4MP
TVTH-S01-0004-BUL-G | THERMAL CAMERA | CCTV IP | Tubulares
TVP-6102 | TRUVISION HD-TVI PTZ DOME, 1080P, 32X, WDR, SURFACE/FLUSH , 960H, TVI/RS485/RS422 CONTROL, 24VAC, IP66 | CCTV HD-TVI | PTZ | 1080P
TVP-6103 | TRUVISION HD-TVI IR PTZ DOME, 1080P, 960H, 32X, WDR, 150M IR, PENDANT/WALL MOUNT, TVI/RS485/RS422 CONTROL, 24VAC | CCTV HD-TVI | PTZ | 1080P
TVP-6101 | TRUVISION HD-TVI PTZ DOME, 1080P, 32X, WDR, Wall mount, 960H, TVI/RS485/RS422 CONTROL, 24VAC, IP66 | CCTV HD-TVI | PTZ | 1080P
TVD-6102 | TruVision HD-TVI Analog Dome Camera, 2MPX, 2.8MM Lens, True D/N, WDR, 30m IR HD-TVI Output, Coax OSD Control, 12VDC, IP67 | CCTV HD-TVI | Domos | 2MP
TVB-6102 | TruVision HD-TVI Analog Bullet Camera, 2MPX, 3.6MM Lens, True D/N, WDR, 30m IR HD-TVI Output, Coax OSD Control, 12VDC, IP67 | CCTV HD-TVI | Tubulares | 2MP
TVB-6104 | TruVision HD-TVI Analog Bullet Camera, 5MPX, 3.6MM Lens, True D/N, WDR, 30m IR HD-TVI Output, Coax OSD Control, 12VDC, IP67 | CCTV HD-TVI | Tubulares | 5MP
TVD-6103 | TruVision HD-TVI Analog Dome Camera, 2MPX, 2.7~13.5MM Motorized Lens, True D/N, WDR, 60m IR HD-TVI Output, Coax OSD Control, 12VDC/24AC, IP67 | CCTV HD-TVI | Domos | 2MP
TVD-6104 | TruVision HD-TVI Analog Dome Camera, 5MPX, 2.7~13.5MM Motorized Lens, True D/N, WDR, 60m IR HD-TVI Output, Coax OSD Control, 12VDC/24AC, IP67 | CCTV HD-TVI | Domos | 5MP
TVD-6101 | TruVision HD-TVI Analog Dome Camera, 720P, 2.7~13.5MM Motorized Lens, True D/N, WDR, 60m IR HD-TVI Output, Coax OSD Control, 12VDC/24AC, IP67 | CCTV HD-TVI | Domos | 720P
TVD-6105 | TruVision HD-TVI Analog Dome Camera, 8MPX, 2.7~13.5MM Motorized Lens, True D/N, WDR, 60m IR HD-TVI Output, Coax OSD Control, 12VDC/24AC, IP67 | CCTV HD-TVI | Domos | 8MP
TVB-6103 | TruVision HD-TVI Analog Bullet Camera, 2MPX, 2.7~13.5MM Motorized Lens, True D/N, WDR, 80m IR HD-TVI Output, Coax OSD Control, 12VDC/24AC, IP67 | CCTV HD-TVI | Tubulares | 2MP
TVB-6105 | TruVision HD-TVI Analog Bullet Camera, 5MPX, 2.7~13MM Motorized Lens, True D/N, WDR, 80m IR HD-TVI Output, Coax OSD Control, 12VDC/24AC, IP67 | CCTV HD-TVI | Tubulares | 5MP
TVB-6101 | TruVision HD-TVI Analog Bullet Camera, 720P, 2.7~13.5MM Motorized Lens, True D/N, WDR, 80m IR, HD-TVI Output, Coax OSD Control, 12VDC/24AC, IP67 | CCTV HD-TVI | Tubulares | 720P
TVB-6106 | TruVision HD-TVI Analog Bullet Camera, 8MPX, 2.7~13.5MM Motorized Lens, True D/N, WDR, 80m IR HD-TVI Output, Coax OSD Control, 12VDC/24AC, IP67 | CCTV HD-TVI | Tubulares | 8MP
TVT-6101 | TruVision HD-TVI Analog Turret Camera, 5MPX, 2.8MM Lens, True D/N, WDR, 30m IR HD-TVI Output, Coax OSD Control, , IP67 | CCTV HD-TVI | PTZ | 5MP
TVT-6102 | TruVision HD-TVI Analog Turret Camera, 5MPX, 2.7~13.5MM Motorized Lens, True D/N, WDR, HD-TVI Output, Coax OSD Control, 12VDC/24AC, IP67 | CCTV HD-TVI | Domos | 5MP
TVR-4632-6T | TruVision DVR 46, Hybrid, 32 channel, 6TB (3x2TB) | CCTV HD-TVI | Grabador 32 Canales
TVR-4632-12T | TruVision DVR 46, Hybrid, 32 channel, 12TB (3x4TB) | CCTV HD-TVI | Grabador 32 Canales
TVR-4632-16T | TruVision DVR 46, Hybrid, 32 channel, 16TB (4x4TB) | CCTV HD-TVI | Grabador 32 Canales
TVR-4632-18T | TruVision DVR 46, Hybrid, 32 channel, 18TB (3x6TB) | CCTV HD-TVI | Grabador 32 Canales
TVR-4632-24T | TruVision DVR 46, Hybrid, 32 channel, 24TB (4x6TB) | CCTV HD-TVI | Grabador 32 Canales
TVR-4632-2T | TruVision DVR 46, Hybrid, 32 channel, 2TB (1x2TB) | CCTV HD-TVI | Grabador 32 Canales
TVR-4632-32T | TruVision DVR 46, Hybrid, 32 channel, 32TB (4x8TB) | CCTV HD-TVI | Grabador 32 Canales
TVR-4632-4T | TruVision DVR 46, Hybrid, 32 channel, 4TB (2x2TB) | CCTV HD-TVI | Grabador 32 Canales
TVR-4632-8T | TruVision DVR 46, Hybrid, 32 channel, 8TB (4x2TB) | CCTV HD-TVI | Grabador 32 Canales
DR-RWM-AD | Adaptador para minidomo TruVision para utilizar sobre el soporte a pared DR. | Accesorios CCTV | Accesorios CCTV
TVD-VFM | Adaptador para montaje empotrado de minidomos HD-TVI varifocales. | Accesorios CCTV | Accesorios CCTV
TVD-M-CMA | Adaptador para montaje en esquina TruVision para TVD-SNB (o cámaras compactas TVC-IP) | Accesorios CCTV | Accesorios CCTV
TVP-WM-CM | Adaptador para montaje en esquina. | Accesorios CCTV | Accesorios CCTV
TVP-WM-PM | Adaptador para montaje en poste. | Accesorios CCTV | Accesorios CCTV
TVD-CB9 | Base de copa TruVision para cámara domo de exterior | Accesorios CCTV | Accesorios CCTV
TVF-CBM | Base montaje minidomos TruVision™ 360° (utilizar con montaje suspendido TVD-PPB o TVD-SNB para montaje en pared). | Accesorios CCTV | Accesorios CCTV
TVD-CB5A | Base para montaje minidomos 5” TVD-1203/04/05 (utilizar con TV minidomos exterior IP, TVD-SNB,TVD-PPB) | Accesorios CCTV | Accesorios CCTV
TVD-CB3 | Base para montaje minidomos TruVision 3” series UVD-6, TVD-6/7, TVD-2101, TVD-1103/04 y TVD-1201/02. | Accesorios CCTV | Accesorios CCTV
TVD-CB2 | Base para montaje minidomos ultracompactos TruVision 2” ultracompactos | Accesorios CCTV | Accesorios CCTV
TVD-CB6 | Base redonda superior TruVision (135mm/5 in.) para cámaras motorizadas S6 turret. Usar con accesorios TVD-SNB, TVD-PPB, TVD-CBW. | Accesorios CCTV | Accesorios CCTV
TVP-WMB | Brazo de aluminio para montaje en pared. | Accesorios CCTV | Accesorios CCTV
TVP-CWM | Brazo de pared para interiores TruVision Compacto PTZ para uso con TVP-5101 | Accesorios CCTV | Accesorios CCTV
TVD-CBW | Brazo montaje en pared TruVision para mini domo compatible con bases TVD-CB2, TVD-CB3, TVD-CB5A, TVD-CB6, TVD-CB7 | Accesorios CCTV | Accesorios CCTV
TVD-LWB-1 | Brazo para minidomo TruVision, en forma L, usado con TVD-1101/02, TVD-2401/03 y con placa adaptadora DR-RWM-AD serie TVW | Accesorios CCTV | Accesorios CCTV
TVD-BS-5S | Burbuja ahumada para minidomos TruVision (para las series minidomos IP con ópticas motorizadas S3 y S4). | Accesorios CCTV | Accesorios CCTV
TVD-BS-3S | Burbuja ahumada para minidomos TruVision (para las series minidomos IP VF S3 y S4 y la serie minidomos analógicos VF TVD-6/7). | Accesorios CCTV | Accesorios CCTV
TVD-BS-2C | Burbuja clara para minidomos TruVision (para la serie de minidomos S3 IP de plástico). | Accesorios CCTV | Accesorios CCTV
TVD-BS-5C | Burbuja clara para minidomos TruVision (para las series minidomos IP con ópticas motorizadas S3 y S4). | Accesorios CCTV | Accesorios CCTV
TVD-BS-3C | Burbuja clara para minidomos TruVision (para las series minidomos IP VF S3 y S4 y la serie minidomos analógicos VF TVD-6/7). | Accesorios CCTV | Accesorios CCTV
TVF-WBM | Caja de conexiones inclinada para montaje en pared minidomos TruVision™ 360°, metálica. Interior y exterior. | Accesorios CCTV | Accesorios CCTV
TVF-BBM | Caja de conexiones recta para montaje en pared minidomos TruVision™ 360°, metálica. Interior y exterior. | Accesorios CCTV | Accesorios CCTV
TVW-AWB-1 | Caja posterior angulada exterior para minidomo ultracompacto TruVision | Accesorios CCTV | Accesorios CCTV
TVW-AWB-2 | Caja posterior angulada interior para minidomo ultracompacto TruVision | Accesorios CCTV | Accesorios CCTV
TVB-BB1 | Caja posterior para montaje de cámara compacta de óptica fija, HD-TVI e IP. | Accesorios CCTV | Accesorios CCTV
TVD-SNB-BB | Caja posterior TruVision TVD-SNB, 4-direcciones de conductos, interior y exterior para soportes TVD-SNB y TVD-M2-WM. | Accesorios CCTV | Accesorios CCTV
TVD-BB3A | Caja trasera angulada para minidomo TruVision usada con serie TVD-6/7, TVD-1103/04, TVD-1201/02 y TVD-2402/04 | Accesorios CCTV | Accesorios CCTV
TVD-BB3 | Caja trasera para minidomo TruVision usada con serie TVD-6/7, TVD-1103/04, TVD-1201/02 y TVD-2402/04 | Accesorios CCTV | Accesorios CCTV
TVD-BB1 | Caja trasera para minidomo TruVision usada con TVD-1101/02 y TVD-2401/03. | Accesorios CCTV | Accesorios CCTV
TVL-004 | Óptica varifocal de 11-40mm para cámara fija TruVision de hasta 8MPX de 1/1,8”, F1.5, montura CS, sensible a IR. Compatible con las cámaras TruVision Super Low Light. | Accesorios CCTV | Accesorios CCTV
TVB-2G-AD | Placa adaptadora para montaje de cámara compacta fija o soporte LWB sobre caja de conexiones doble. | Accesorios CCTV | Accesorios CCTV
TVD-LWB-S | Protector para montaje exterior de los soportes TVD-LWB-1/2. | Accesorios CCTV | Accesorios CCTV
TVD-PPB | Soporte de montaje suspendido para minidomos TruVision para TVD-CB5A, TVD-CB3, TVD-CB2. | Accesorios CCTV | Accesorios CCTV
TVD-LWB-2 | Soporte para minidomo TruVision, en forma L usado con serie TVD-6/7, TVD-1103/04, TVD-1201/02 y TVD-2402/04 | Accesorios CCTV | Accesorios CCTV
TVD-M2-FM | Soporte para montaje empotrado interior para minidomos TruVision | Accesorios CCTV | Accesorios CCTV
TVD-M2-WM | Soporte para montaje en pared interior para minidomos TruVision | Accesorios CCTV | Accesorios CCTV
TVD-SNB | Soporte para montaje en pared TruVision tipo cuello de cisne para TVD-CB5A, TVD-CB3, TVD-CB2. | Accesorios CCTV | Accesorios CCTV
UVP-C180 | Soporte para montaje suspendido domos PTZ ajustable de 100-180 cm con guía pasacables y diámetro 32 mm. | Accesorios CCTV | Accesorios CCTV
UVP-C30 | Soporte para montaje suspendido domos PTZ de 30 cm con guía pasacables y diámetro 32 mm. | Accesorios CCTV | Accesorios CCTV
UVP-C60 | Soporte para montaje suspendido domos PTZ de 60 cm con guía pasacables y diámetro 32 mm. | Accesorios CCTV | Accesorios CCTV
TVP-SAM | Soporte parapeto Truvision para montaje en pared. | Accesorios CCTV | Accesorios CCTV
TVL-005 | TruVision 1.3 - 3MPX Lens, 2.7 – 12mm VF, F1.2, CS Mount, 1/2.7 inch, CS, Auto Iris, IR Sensitive, for 1.3 - 3MPX Box Cameras | Accesorios CCTV | Accesorios CCTV
TVD-BB4 | TruVision Back Box, Motorized VF Dome (for S6 w/ cable harness) | Accesorios CCTV | Accesorios CCTV
TVP-CB1 | TruVision Compact PTZ Cup Base (Use w/TVD-SNB, TVD-PPB, TVD-CBW, TVD-M2-WM) | Accesorios CCTV | Accesorios CCTV
TVD-CB3A | TruVision Dome 3-Inch Cup Base (for S6 w/ cable harness) | Accesorios CCTV | Accesorios CCTV
TVD-VFM3 | TruVision Flush Mount, Motorized VF Dome (for S6 w/ cable harness) | Accesorios CCTV | Accesorios CCTV
TVD-VFM2 | TruVision Flush Mount, Motorized VF Dome (for S6 w/o cable harness) | Accesorios CCTV | Accesorios CCTV
TVMI-PM2 | TruVision Multi-Imager Camera Pendant Mount, 200mm / 7.87” | Accesorios CCTV | Accesorios CCTV
TVMI-PM3 | TruVision Multi-Imager Camera Pendant Mount, 500mm /19.685” | Accesorios CCTV | Accesorios CCTV
TVMI-PM | TruVision Multi-Imager Camera Pendant Mount, 57mm / 2.24” | Accesorios CCTV | Accesorios CCTV
TVMI-WM | TruVision Multi-Imager Camera Wall Mount | Accesorios CCTV | Accesorios CCTV
TVB-PM | TruVision Pole Mount, SS, Bullet Camera (for S6 VF) | Accesorios CCTV | Accesorios CCTV
TVW-BB1 | TruVision Wedge Back Box (for S6 wedge) | Accesorios CCTV | Accesorios CCTV
TVN-PSU1 | Fuente de alimentación de 12VDC/3.33A para TVR11 (4/8ch), TVR12 (4/8ch), TVR15HD (4/8ch), TVN10(No-PoE) y TVN11 (No-PoE) | Accesorios CCTV | Fuentes de alimentación
TVN-1X04CS-PS | Fuente de Alimentación para TVN-1104cS y TVN-1004cS | Accesorios CCTV | Fuentes de alimentación
TVN-HDDR-6TB-2 | TruVision recorder HDD expansion kit, 6TB RAID | Accesorios CCTV | Discos Duros
TVN-HDD-8TB-2 | TruVision recorder HDD expansion kit, 8TB | Accesorios CCTV | Discos Duros
TVN-HDDR-8TB-1 | TruVision recorder HDD expansion kit, 8TB RAID | Accesorios CCTV | Discos Duros
PS48VDC.38A-UK | 100-240V AC Input 48V DC 0.38Amp 18W Output Power Supply with UK wallplug(0~+50°C ) | Accesorios CCTV | Fuentes de alimentación
PS5VDC2A-UK | 100-240V AC Input 5V DC 2Amp 10W Output Power Supply with UK wallplug(0~+50°C ) | Accesorios CCTV | Fuentes de alimentación
PS54VDC72W-UK | 54VDC 72W Output Power Supply with UK wall plug | Accesorios CCTV | Fuentes de alimentación
ATD-6814-PSU | Fuente alimentación para domos PTZ TruVision, 24VCA, 4 Amps. | Accesorios CCTV | Fuentes de alimentación
PSU-3.5A | Fuente alimentación Universal 12VCC, 3.5A | Accesorios CCTV | Fuentes de alimentación
PSU-5.0A | Fuente alimentación Universal 12VCC, 5.0A | Accesorios CCTV | Fuentes de alimentación
PS48VDC100W-DIN | Fuente de alimentación para switches y conversores de medios, alimentación de entrada 100-240Vca, salida a 48 Vcc / 100W. Para montaje en carril DIN. Temperatura de funcionamiento -40º a 70º C. | Accesorios CCTV | Fuentes de alimentación
PS48VDC240W-DIN | Fuente de alimentación para switches y conversores de medios, alimentación de entrada 100-240Vca, salida a 48 Vcc / 240W. Para montaje en carril DIN. Temperatura de funcionamiento -40º a 70º C. | Accesorios CCTV | Fuentes de alimentación
PS48VDC.38A-EU | Fuente de alimentación para switches y conversores de medios, alimentación de entrada 100-240Vca, salida a 48Vcc/0,38A (18W). Temperatura de funcionamiento 0º a +50°C. | Accesorios CCTV | Fuentes de alimentación
PS5VDC2A-EU | Fuente de alimentación para switches y conversores de medios, alimentación de entrada 100-240Vca, salida a 5Vcc/2A (10W). Temperatura de funcionamiento 0º a +50°C. | Accesorios CCTV | Fuentes de alimentación
PS48VDC480W-DIN | Fuente de alimentación para switches, alimentación de entrada 100-240Vca, salida a 48 Vcc / 480W. Para montaje en carril DIN. Temperatura de funcionamiento -40º a 70º C. | Accesorios CCTV | Fuentes de alimentación
PS54VDC72W-EU | Fuente de alimentación para switches, alimentación de entrada 100-240Vca, salida a 54 VDC 72W con enchufe europeo | Accesorios CCTV | Fuentes de alimentación
TVK-400-USB | Teclado de control con joystick de 3 ejes con velocidad variable. Permite la gestión del software y el manejo de cámaras domo PTZ on-line, así como el visionado de grabaciones. Dispone de 27 botones que incorporan funciones de control asociadas. Cumple con USB 1.1 HID. Compatible con TruVision Navigator v. 7.0 y superiores. | Accesorios CCTV | Teclados
TVK-600 | TruVision RS485/IP keypad, 4-axis joystick, 12VDC | Accesorios CCTV | Teclados
TVE-DEC12 | TruVision Decoder for 16 streams, 3 outputs (HDMI, VGA, BNC), 12 VDC | Accesorios CCTV | Monitores
626-6616 | 2.5m Power Cable, C13, IEC to CEE 7/4, Schuko (Male, Right Angle), 10 A, 250 V | Accesorios CCTV | Otros
398-6907 | Cable de alimentación IEC- UK Plug | Accesorios CCTV | Otros
452-669 | Figure8 Mains Lead - UK Plug | Accesorios CCTV | Otros
TVE-RMB | Soporte para montaje en rack codificadores TruVision (utilizar con TVE-110/410/810) | Accesorios CCTV | Otros
KTP-12DCU | Fuente de alimentación 12VCC 1000mA | Accesorios CCTV | Otros
FPMA-W830 | Soporte para montaje en pared con rótula 3 ejes VESA para monitores de hasta 24” (60 cm), Plata | Accesorios CCTV | Monitores
LED-W560 | Soporte para montaje en pared inclinado VESA para monitores de hasta 60” (150 cm), Negro | Accesorios CCTV | Monitores
FPMA-W25 | Soporte para montaje en pared VESA para monitores de hasta 30”(75 cm), Negro | Accesorios CCTV | Monitores
FPMA-C100 | Soporte para montaje en techo con rótula VESA para monitores de hasta 26” (65 cm), Negro | Accesorios CCTV | Monitores
TVE-120 | TruVision IP Encoder, 1 CH, H.265/H.264, Compact, 5MP (Max) HD-TVI, 960H, Audio, Alarm, RS-485, PoE (803.AF), 12VDC | Accesorios CCTV | Codificadores
TVE-1620 | TruVision IP Encoder, 16 CH, H.265/H.264, Desktop or Rack Mount, 5MP (Max) HD-TVI, 960H, Audio, Alarm, RS-485, 12VDC | Accesorios CCTV | Codificadores
TVE-420 | TruVision IP Encoder, 4 CH, H.265/H.264, Compact, 5MP (Max) HD-TVI, 960H, Audio, Alarm, RS-485, PoE (803.AF), 12VDC | Accesorios CCTV | Codificadores
TVE-820 | TruVision IP Encoder, 8 CH, H.265/H.264, Desktop or Rack Mount, 5MP (Max) HD-TVI, 960H, Audio, Alarm, RS-485, 12VDC | Accesorios CCTV | Codificadores
POE302-EX | Extensor PoE Gigabit Ethernet de 1-Puerto de cobre 10/100/1000 Base-Tx IEEE802.3af a 1-Puerto de cobre Gigabit Ethernet 10/100/1000 Base-Tx IEEE802.3at (1x 30W PoE - hasta 300m). Montaje autónomo o en pared. Temperatura de trabajo: 0 a 50ºC. No precisa alimentación. | Transmision | Accesorios
POE302-MS | Inyector Gigabit Ethernet de 1-Puerto en cobre 10/100/1000 Base-T a 1-Puerto PoE de cobre Gigabit Ethernet 10/100/1000 Base-T IEEE802.3af/at (inyecta datos con PoE 56Vcc/30W). Montaje autónomo o en pared. Temperatura de trabajo: 0 a 50ºC. Fuente de Alimentación no incluida (PS56VDC72W-EU). | Transmision | Accesorios
POE304-MS | Inyector PoE de 1 Puerto 10/100/1000Base-T a 1 Puerto 10/100/1000Base-T IEEE802.3af/at/POE-bt. Inyecta datos con alimentación PoE a 54V DC / 60W. 0 a 50º - Independiente o montaje en pared | Transmision | Accesorios
S30-1SLC/A-20 | Módulo Mini-GBIC SFP 1000Base-BX20 - 1 Fibra - 20Km - Mono Modo - Tx 1310nm - Rx 1490nm (0~50º) | Transmision | Accesorios
S30-1SLC/B-20 | Módulo Mini-GBIC SFP 1000Base-BX20 - 1 Fibra - 20Km - Mono Modo - Tx 1490nm - Rx 1310nm (0~50º) | Transmision | Accesorios
S25-1MLC-A-2 | Módulo Mini-GBIC SFP 100Base-FX - Módulo A - 1 Fibra - 2Km - Multi Modo - 1310/1550 nm - Conector LC (-40~75ºC) | Transmision | Accesorios
S25-1MLC-B-2 | Módulo Mini-GBIC SFP 100Base-FX - Módulo A - 1 Fibra - 2Km - Multi Modo - 1310/1550 nm - Conector LC (-40~75ºC) | Transmision | Accesorios
S40-2SLC-10 | Módulo Mini-GBIC SFP+ 10BaseG-LR - 2 Fibras - 10Km - Mono Modo - 1310nm (0~70ºC) | Transmision | Accesorios
S40-2MLC | Módulo Mini-GBIC SFP+ 10BaseG-SR - 2 Fibras - 300m - Multi Modo - 850nm (0~70ºC) - Basado en Fibra 50/125µm OM3 | Transmision | Accesorios
S30-2SLC-10 | Módulo Tx/Rx mini-GBIC puerto SFP 1000Base-LX10, 2 Fibras MonoModo, 10 Km, 1310 nm, Temperatura de trabajo: 0º a 50ºC. | Transmision | Accesorios
S35-2SLC-10 | Módulo Tx/Rx mini-GBIC puerto SFP 1000Base-LX10, 2 Fibras MonoModo, 10 Km, 1310 nm, Temperatura de trabajo: -40º a 75ºC. | Transmision | Accesorios
S30-2MLC | Módulo Tx/Rx mini-GBIC puerto SFP 1000Base-SX, 2 Fibras MultiModo 50/125 µm OM2, 550 m, 850 nm. Temperatura de trabajo: 0º a 50ºC. | Transmision | Accesorios
S35-2MLC | Módulo Tx/Rx mini-GBIC puerto SFP 1000Base-SX, 2 Fibras MultiModo 50/125 µm OM2, 550m, 850 nm, Temperatura de trabajo: -40º a 75ºC. | Transmision | Accesorios
S30-2MLC-2 | Módulo Tx/Rx mini-GBIC puerto SFP 1000Base-SX2, 2 Fibras MultiModo 50/125 µm OM4, 2 Km, 1310 nm. Temperatura de trabajo: 0º a 50ºC. | Transmision | Accesorios
S30-RJ | Módulo Tx/Rx mini-GBIC puerto SFP 1000Base-T, 1 Puerto RJ 45, 100 m, Temperatura de trabajo: 0º a 50ºC. | Transmision | Accesorios
S25-2MLC-2 | Módulo Tx/Rx mini-GBIC puerto SFP 100Base-FX, 2 Fibras MultiModo, 2 Km, 1310 nm, Temperatura de trabajo: -40º a 75ºC. | Transmision | Accesorios
S20-2MLC-2 | Módulo Tx/Rx mini-GBIC puerto SFP 100Base-FX, 2 Fibras MultiModo, 2 Km, 1310 nm. Temperatura de trabajo: 0º a 50ºC. | Transmision | Accesorios
S20-2SLC-20 | Módulo Tx/Rx mini-GBIC puerto SFP 100Base-LX20, 2 Fibras MonoModo, 20 Km, 1310 nm, Temperatura de trabajo: 0º a 50ºC. | Transmision | Accesorios
S25-2SLC-20 | Módulo Tx/Rx mini-GBIC puerto SFP 100Base-LX20, 2 Fibras MonoModo, 20 Km, 1310 nm, Temperatura de trabajo:-40º a 75ºC. | Transmision | Accesorios
MC250-1T/1S | Conversor de Medios Fast Ethernet No Gestionable de 1-Puerto de cobre 10/100 Base-Tx + 1-Puerto SFP.Alimentación redundante 12 a 48Vcc. Montaje en carril DIN o en pared. Acepta sólo Fast Ethernet SFP 100Base-SX/FX/BX/LX. Temperatura de trabajo: -40ºC a 75ºC. Fuente de Alimentación no incluida (613P-EU). Módulos SFP no incluidos. | Transmision | Conversores
MC201-1P/1FS | Conversor de Medios Fast Ethernet No Gestionable de 1-Puerto PoE de cobre 10/100 Base-Tx IEEE802.3af (15,4W) + 1-Puerto Fast Ethernet 100 Base-FX (15Km) en Fibra Mono-Modo (Conector SC). Alimentación 48Vcc. Montaje autonomo o a pared. Temperatura de trabajo: 0 a 50ºC. Fuente de Alimentación no incluida (PS48VDC.38A-EU). | Transmision | Conversores
MC100FX-TX-POE | Conversor de Medios Fast Ethernet No Gestionable de 1-Puerto PoE de cobre 10/100 Base-Tx IEEE802.3af (15,4W) + 1-Puerto Fast Ethernet 100 Base-FX (2Km) en Fibra Multi-Modo (Conector SC). Alimentación 48Vcc. Montaje autonomo o a pared. Temperatura de trabajo: 0 a 50ºC. Fuente de Alimentación no incluida (PS48VDC.38A-EU). | Transmision | Conversores
MC250-4T/2S | Conversor de Medios Fast Ethernet No Gestionable de 4-Puertos de Cobre 10/100 Base-Tx + 2-Puertos de Fibra SFP. Alimentación redundante 12 a 48Vcc. Montaje en carril DIN o en pared. Acepta sólo Fast Ethernet SFP 100Base-SX/FX/BX/LX. Temperatura de trabajo: -40ºC a 75ºC. Fuente de Alimentación no incluida (613P-EU). Módulos SFP no incluidos. | Transmision | Conversores
MC352-1P/1S | Conversor de Medios Gigabit Ethernet No Gestionable 1-Puerto PoE de cobre 10/100/1000Base-T IEEE802.3af/at (30W) + 1-Puerto SFP. Alimentación 24-48VCC ó 24VCA. Alimentación redundante 12 a 48Vcc. Montaje en carril DIN o en pared. Acepta Fast Ethernet SFP 100Base-SX/FX/BX/LX y Gigabit Ethernet 1000Base-SX/BX/LX/LHX/ZX. Temperatura de trabajo: -40ºC a 75ºC. Fuente de Alimentación no incluida (PS48VDC72W o PS48VDC240W). Módulos SFP no incluidos. | Transmision | Conversores
POC252-1CX-1P | Convertidor de medios de 1 puerto alimentado a través de coaxial con POE-AT (30W). Para usar junto con el convertidor de medios POC252-1CX-1P. Temperatura de trabajo: -10ºC a 60ºC. No requiere alimentación. | Transmision | Conversores
POC252-1CXP-1T | Convertidor de medios de 1 puerto alimentado a través de coaxial con PoE-AT. Para usar junto con el convertidor de medios de coaxial a red y switches de red (Serie POC). Temperatura de trabajo: -10ºC a 60ºC. No requiere alimentación. | Transmision | Conversores
MCR-RPS | Fuente de alimentación redundante para rack MCR - 100-240 VCA (130W). | Transmision | Conversores
MCR-R15 | Rack para modulos conversores de la serie MCR con fuente de alimentación interna y 15 ranuras para modulos. | Transmision | Conversores
NS3550-8T-2S-V2 | 8-PORT INDUSTRIAL GIGABIT MANAGED SWITCH | Transmision | Switches
MCR300-1T-1S-V2 | Gigabit Ethernet to SFP Media Converter | Transmision | Switches
NS4750-24S-4T-4X-V2 | Switch de 24 puertos SFP Gigabit con 4 puertos RJ45 Gigabit y 4 ranuras SFP+ para enlaces 10 Giga. Enrutamiento estático | Transmision | Switches
NS2052-8P-2C | Switch Fast Ethernet Industrial de 8 puertos PoE-at No gestionable con 2 puertos combo Gigabit RJ45/SFP | Transmision | Switches
NS3500-24T-4C-V2 | Switch gestionable (Capa 2) de 24 puertos Gigabit y 4 ranuras SFP compatibles con módulos SFP de las series S20/S30 | Transmision | Switches
NS4702-24P-4X-V2 | Switch gestionable Gigabit PoE+ de 24 puertos 10/100/1000Base-T IEEE802.3at con 4 ranuras SFP 1/10BaseG (0° ~50°C) compartidas. Gestión PoE 24x 15,4W / 14 x 30,8W / 420W, ERPS, enrutamiento estático, pantalla táctil. | Transmision | Switches
NS3562-8P-2S-V2 | Switch Gigabit Ethernet Industrial gestionable de 8 puertos de cobre + 2 Puertos SFP | Transmision | Switches
NS3552-8P-2S-V2 | Switch Gigabit Ethernet Industrial Gestionable de 8 puertos PoE+ de cobre + 2 puertos SFP | Transmision | Switches
VOLVER AL INDICE
CONTACTAR CON DATSA

## ATS ADVANCE INTRUSION
PRECIOS ATS ADVANCE 2024
*ES POSIBLE QUE NO ESTÉN INCLUIDAS TODAS LAS REFERENCIAS, PARA PRECIOS DE ESTA GAMA DE PRODUCTOS, SOLICITE OFERTA.
IMAGEN | REFERENCIA | DESCRIPCIÓN | MARCA | FAMILIA
| AB300 | Flash estroboscópico de policarbonato transparente. Protección IP: IP65. Alimentación a 12Vcc. Consumo: 115mA. Temperatura de trabajo de -30ºC a 70ºC. Dimensiones: 75x51mm. | Zona ATS-Advanced | Accesorios
| AB301 | Flash estroboscópico de policarbonato ámbar. Protección IP: IP65. Alimentación a 12Vcc. Consumo: 115mA. Temperatura de trabajo de -30ºC a 70ºC. Dimensiones: 75x51mm. | Zona ATS-Advanced | Accesorios
| AB302 | Flash estroboscópico de policarbonato azul. Protección IP: IP65. Alimentación a 12Vcc. Consumo: 115mA. Temperatura de trabajo de -30ºC a 70ºC. Dimensiones: 75x51mm. | Zona ATS-Advanced | Accesorios
| ACA001 | Pulsador de petición de salida, montaje en superficie. Dimensiones: 76x72x32mm. Peso: 25gr. | Zona ATS-Advanced | Accesorios
| AS210N | Sirena interior de 1 tono. Plástico ABS de color blanco. IP315. Alimentación a 12Vcc. Temperatura de trabajo de -25ºC a 55ºC. Dimensiones: 155x114x44mm. Certificado Grado de Seguridad 3. | Zona ATS-Advanced | Accesorios
| AS270 | Sirena de interior de 1 tono. Plástico ABS de color blanco. Alimentación a 12Vcc. Temperatura de trabajo de -25ºC a 55ºC. Dimensiones: 155x114x44mm. Certificado Grado de Seguridad 2. | Zona ATS-Advanced | Accesorios
| AS271 | Sirena de interior de 1 tono con flash. Plástico ABS de color blanco. Alimentación a 12Vcc. Temperatura de trabajo de -25ºC a 55ºC. Dimensiones: 155x114x44mm. Certificado Grado de Seguridad 2. | Zona ATS-Advanced | Accesorios
| AS272 | Sirena de interior de 2 tonos. Plástico ABS de color blanco. Posibilidad de autoalimentación (batería 10,8V / 280mAh Ni-Cd). Alimentación a 12Vcc. Temperatura de trabajo de -25ºC a 55ºC. Dimensiones: 155x114x44mm. Certificado Grado de Seguridad 2. | Zona ATS-Advanced | Accesorios
| AS273 | Sirena de interior de 2 tonos con flash. Plástico ABS de color blanco. Posibilidad de autoalimentación (batería 10,8V / 280mAh Ni-Cd). Alimentación a 12Vcc. Temperatura de trabajo de -25ºC a 55ºC. Dimensiones: 155x114x44mm. Certificado Grado de Seguridad 2. | Zona ATS-Advanced | Accesorios
| AS610 | Sirena de exterior autoalimentada con protección metálica interna y flash ambar. Policarbonato de color blanco. Duración de alarma: 3, 5, 10 o 20 minutos. Salida de tamper. Posibilidad de autoalimentación con BS121N (batería plomo de 12V / 7,2A no incluida). Alimentación: 12Vcc. Dimensiones: 210x300x87mm. Certificado Grado de Seguridad 3. | Zona ATS-Advanced | Accesorios
| AS619 | Sirena de exterior autoalimentada con protección metálica interna y flash azul. Policarbonato de color blanco. Duración de alarma: 3, 5, 10 o 20 minutos. Salida de tamper. Posibilidad de autoalimentación con BS121N (batería plomo de 12V / 7,2A no incluida). Alimentación: 12Vcc. Dimensiones: 210x300x87mm. Certificado Grado de Seguridad 3. | Zona ATS-Advanced | Accesorios
| ATS1135 | Nuevo Teclado con display LCD con lector de tarjetas para centrales Advisor Advanced. Menú interactivo. Teclas luminosas para situaciones de mala iluminación. Tonos de teclado ajustables. Protección de tamper. Proporciona acceso fácil y rápido a todas las funciones del sistema de seguridad. Distancia máxima: 1500m. Zumbador y contraste ajustables por el usuario. Dimensiones: 200x90x24mm. Certificado Grado de Seguridad 3. | Zona ATS-Advanced | Paneles de Control y Kits
| ATS1500A-IP-MM | Central de intrusión para sistema integrado de seguridad de 8 zonas ampliable a 32 mediante módulo ATS608 para zonas cableadas o módulo ATS123X para zonas vía radio, 4 particiones y 2 particiones en área, 8 teclados y 7 expansores. Hasta 50 códigos de usuario. Zona ATM Banca. Salidas en placa: Sirena exterior o interior, luz estroboscópica. USB. Módulos opcionales voz, GSM y RDSI. Búsqueda de hardware automática en bus, longitud máxima 1.200 metros. Control de puerta. Multilenguaje: cada usuario su propio idioma. Autoarmados y tareas programables. Alimentación: 230Vcc. Precisa batería BS134N (no incluida). Compatible con software gráfico y de integración ATS8600. Certificada Grado 3 de seguridad con ATS-MM-TK. Caja metálica mediana. Conexión TCP/IP integrada en placa. Dimensiones: 250x250x86mm. | Zona ATS-Advanced | Paneles de Control y Kits
| ATS3500A-IP-MM | Central de intrusión para sistema integrado de seguridad de 8 zonas cableadas ampliable a 128 mediante módulo ATS608 para zonas cableadas o módulo ATS123X para zonas vía radio, 8 particiones y 16 teclados. Hasta 200 códigos. Salidas en placa: Sirenas exterior e interior, luz estroboscópica. USB. Módulos opcionales: voz, GSM y RDSI. Busqueda de hardware automática, hasta 15 expansores (DGP) en bus, longitud del bus 1.200 metros. control de accesos multilenguaje: cada usuario en su propio idioma. Autoarmados y tareas programables. Alimentación: 230Vcc. Precisa batería BS127N (no incluida). Software Gráfico y de Integración compatible ATS8600. Certificada Grado de Seguridad 3. Caja metálica mediana. Conexión TCP/IP integrada en placa. Dimensiones: 315x388x85mm. | Zona ATS-Advanced | Paneles de Control y Kits
| ATS4500A-IP-LM | Central de intrusión para sistema integrado de seguridad de 8 zonas ampliable a 512 mediante módulo ATS608 para zonas cableadas o módulo ATS123X para zonas vía radio, 64 particiones y 2 particiones en área, 32 teclados y 30 expansores con módulo opcional ATS670. Hasta 1000 códigos de usuario. Zona ATM Banca. Salidas en placa: Sirena exterior o interior, luz estroboscópica. USB. Conexión TCP/IP integrada en placa. Transmisión telefónico no incluido ATS7700. Módulos opcionales voz, GSM y RDSI. Búsqueda de hardware automática en bus, longitud máxima 1.200 metros. Control de puerta. Multilenguaje: cada usuario su propio idioma. Autoarmados y tareas programables. Alimentación: 230Vcc. Precisa batería BS134N (no incluida). Compatible con software gráfico y de integración ATS8600. Certificada Grado 3 de seguridad.Caja metálica grande. Dimensiones: 475x460x160mm. | Zona ATS-Advanced | Paneles de Control y Kits
| DC101 | Contacto magnético de plástico para montaje en superficie. Se suministra con 2 m de cable de 4 hilos. Contactos NC de alarma y tamper. Apertura operativa máxima 15mm. Dimensiones: 51x9x9mm. Certificado Grado de Seguridad 2. | Zona ATS-Advanced | Detectores Volumétricos
| DC101B | ARITECH,MAC,SURFACE MOUNT,8" SUPERVISED LOOP WIRE WITH SPECIAL PACKAGING | Zona ATS-Advanced | Detectores Volumétricos
| DC107 | Contacto magnético de plástico para montaje empotrado. Se suministra con 2 m de cable de 4 hilos. Contactos NC de alarma y tamper. Apertura operativa máxima 9mm. Dimensiones: 24,1x39mm. Diámetro del orificio: 19,1mm. Certificado Grado de Seguridad 2. | Zona ATS-Advanced | Detectores Volumétricos
| DC1076-6M | CONTACT 6M CABLE | Zona ATS-Advanced | Detectores Volumétricos
| DC108 | Contacto magnético de aluminio para montaje en suelo. Se suministra con 2 m de cable de 4 hilos. Contactos NC de alarma y tamper. Apertura operativa máxima 75mm. Dimensiones imán y contacto: 89x38x38mm. Certificado Grado de Seguridad 2. | Zona ATS-Advanced | Detectores Volumétricos
| DC111 | Contacto magnético metálico para montaje en puertas y suelo. Triple polarizado para alta seguridad. Se suministra con 2 m de cable de 6 hilos. Contactos NA y NC. Apertura operativa máxima 5~15mm. Dimensiones: 108x38x19mm. Certificado Grado de Seguridad 3. | Zona ATS-Advanced | Detectores Volumétricos
| DC115 | Contacto magnético de aluminio para montaje en puertas y en suelo. Se suministra con 2 m de cable de 5 hilos. Contactos NA y NC. Apertura operativa máxima 9~62mm. Dimensiones imán y contacto: 76x12x35mm. Certificado Grado de Seguridad 2. | Zona ATS-Advanced | Detectores Volumétricos
| DC118 | Contacto magnético metálico para montaje en puertas y en suelo. Se suministra con 2 m de cable armado de 4 hilos. Contactos NC de alarma y tamper. Apertura operativa máxima 75mm. Dimensiones imán y contacto: 76x12x25mm. Certificado Grado de Seguridad 2. | Zona ATS-Advanced | Detectores Volumétricos
| DC120 | CONTACT DC120 1125W-N1 | Zona ATS-Advanced | Detectores Volumétricos
| DC128 | Contacto magnético de plástico ABS para montaje empotrado en puertas no metálicas. Se suministra con 2 m de cable de 4 hilos. Contactos NC de alarma y tamper. Abertura operativa máxima 17mm. IP67. Dimensiones imán:6x30mm, contacto:8x32mm. Temperatura: -25°C a +70°C. Certificado Grado de Seguridad 3. | Zona ATS-Advanced | Detectores Volumétricos
| DC138 | Contacto magnético de plástico ABS para montaje empotrado en puertas metálicas. Se suministra con 2 m de cable de 4 hilos. Contactos NC de alarma y tamper. Abertura operativa máxima 12mm. IP67. Dimensiones imán:6x19mm, contacto:8x32mm. Orificio necesario 18,8mm. Temperatura: -25°C a +70°C. Certificado Grado de Seguridad 3. | Zona ATS-Advanced | Detectores Volumétricos
| DC138R4.7 | Industrial flush mount contact for steel door, high security grade 3, white with 4k7 EOL resistor | Zona ATS-Advanced | Detectores Volumétricos
| DC148 | Contacto magnético de plástico ABS para montaje en superficie. Se suministra con 2 m de cable de 4 hilos. Contactos NC de alarma y tamper. Abertura operativa máxima 12mm en puertas de hierro y 17mm en el resto. IP67. Dimensiones imán:8x8x40mm, contacto:54x13x12,5mm. Temperatura: -25°C a +70°C. Certificado Grado de Seguridad 3. | Zona ATS-Advanced | Detectores Volumétricos
| DC148S60 | Industrial surface mount contact, high security grade 3, white, cable 6m | Zona ATS-Advanced | Detectores Volumétricos
| DC408 | Contacto magnético de plástico para montaje en suelo. Se suministra con cable armado de 2 m y 4 hilos. Contactos NC de alarma y tamper. Abertura operativa máxima 34mm. IP67. Dimensiones imán:66x40x35mm, contacto:144x50x16,5 mm. Temperatura: -25°C a +70°C. Certificado Grado de Seguridad 3. | Zona ATS-Advanced | Detectores Volumétricos
| DC418 | EN Grade IV surface mount magnetic contact | Zona ATS-Advanced | Detectores Volumétricos
| DD669 | Detector volumétrico para techos de doble tecnología: Infrarrojos (IR) y microondas (MW). Alcance: 20 metros con 18 cortinas. Salidas: alarma (NC) y tamper (NC). Altura instalación: 2,5 a 5 metros. Campo de visión 360º. Alimentación: 12Vcc. Temperatura de trabajo: -10ºC a 55ºC. Dimensiones: 138x92mm. Certificado Grado de Seguridad 2. Garantía de cinco años. | Zona ATS-Advanced | Detectores Volumétricos
| DD669AM | Detector volumétrico de techo de doble tecnología con antimasking: Infrarrojos (IR) y microondas (MW). Radio: 10 metros con 18 cortinas. Antimasking. Salidas: alarma (NC) y tamper (NC). Altura instalación: 2,5 a 5 metros. Campo de visión: 180º o 360º. Alimentación: 12Vcc. Temperatura de trabajo: -18ºC a 55ºC. Dimensiones: 138x66mm. Certificado Grado de Seguridad 3. Garantía de cinco años. | Zona ATS-Advanced | Detectores Volumétricos
| DDI602-F1 | Detector doble tecnología de exterior. Módulo microondas a 10.525 GHZ. Alcance seleccionable de 10/20/30m. Lente fresnel con 28 zonas para cada elemento de detección, pueden ser enmascarados con diferentes formas de cortinas. IP55. Ángulo de detección 10 a 70ºC. Ángulo horizontal de 180º y en ángulo vertical 90º. Incluye RFL. Silenciosos, sólidos e inmunidad magnética. Selección disparo por microondas y/o PIR. Resistencia térmica y ajuste sensibilidad digital. Memoria no volátil. Leds para programación funcionamiento y test. Altura montaje 3m recomendable, máximo 6m. Alimentación 9 a 15 Vcc. Consumo 11mA. Temperatura funcionamiento: -20º a + 65ºC. Dimensiones: 147x187x140mm. | Zona ATS-Advanced | Detectores Volumétricos
| EV1012AM | Detector de infrarrojos pasivo antimasking. Alcance: 12 metros con 9 cortinas en abanico. Salidas: alarma (NC), tamper (NC) y fallo (NC). Altura instalación: 1,8 a 3 metros. Campo de visión 86º. Anticamuflaje. Alimentación: 12Vcc. Temperatura de trabajo: -10ºC a 55ºC. Dimensiones: 175x93x66mm. Certificado Grado de Seguridad 3. Garantía de cinco años. | Zona ATS-Advanced | Detectores Volumétricos
| FE37L | Soporte de montaje en L para electroimanes de 6000N. | Zona ATS-Advanced | Controles de Acceso
| HB191 | Pulsador de atraco simple con llave de desenclavamiento. Llave HB191KEY no incluida. Contacto de alarma NC. Dimensiones: 83x65x29mm. | Zona ATS-Advanced | Detectores Volumétricos
| HB194 | Pulsador de atraco doble con llave de desenclavamiento. Llave HB191KEY incluida. Contacto de alarma NC. Dimensiones: 83x65x29mm. | Zona ATS-Advanced | Detectores Volumétricos
| IM1640PAG | Surface Mount Contact, Armoured Cable, NFA2P | Zona ATS-Advanced | Detectores Volumétricos
| PM812N-G2 | Fuente de alimentación 12 Vcc / 1,5A en caja metálica. Adecuado para ser utilizado en sistemas diseñados para cumplir con EN50131-6:2008 Grado 3 y Clase II ambiental que requieran una capacidad de batería de 17Ah Incorpora cargador de baterías. Indicación de fallo para pérdida de AC, fallo de FA y aviso de batería baja. Precisa 1 batería (BS131N) no incluida. Dimensiones: 275x330x80mm. Certificado Grado de Seguridad 2. | Zona ATS-Advanced
| VE1012AM | Detector de infrarrojos pasivo antimasking con tecnología vectorial. Alcance: 12 metros con 9 cortinas en abanico. Salidas: alarma (NC), tamper (NC) y fallo (NC). Altura instalación: 1,8 a 3 metros. Campo de visión 86º. Anticamuflaje. Alimentación: 12Vcc. Temperatura de trabajo: -10ºC a 55ºC. Dimensiones: 175x93x66mm. Certificado Grado de Seguridad 3. Garantía de cinco años. | Zona ATS-Advanced
| VE1016AM | Detector de infrarrojos pasivo antimasking con tecnología vectorial. Alcance: 16 metros con 9 cortinas en abanico. Salidas: alarma (NC), tamper (NC) y fallo (NC). Altura instalación: 1,8 a 3 metros. Campo de visión 86º. Anticamuflaje. Alimentación: 12Vcc. Temperatura de trabajo: -10ºC a 55ºC. Dimensiones: 175x93x66mm. Certificado Grado de Seguridad 3. Garantía de cinco años. | Zona ATS-Advanced
| VE1120 | Detector volumétrico de infrarrojos pasivo con tecnología vectorial. Alcance: 20 metros con 11 cortinas en abanico. Salidas: alarma (NC) y tamper (NC). Altura instalación: 1,8 a 3 metros. Campo de visión 86º. Alimentación: 12Vcc. Temperatura de trabajo: -10ºC a 55ºC. Dimensiones: 124x72x50mm. Certificado Grado de Seguridad 2. Garantía de cinco años. | Zona ATS-Advanced | Detectores Volumétricos
| VE735 | Detector volumétrico de infrarrojos pasivo con tecnología vectorial. Alcance: 20 metros con 11 cortinas en abanico y 1 cortina central de 60 metros. Salidas: alarma (NC), tamper (NC) y fallo (NC). Altura instalación de 1,8 a 3 metros. Campo de visión 86º a 20 metros y 5º a 60 metros. Alimentación: 12Vcc. Temperatura de trabajo: -10ºC a 55ºC. Dimensiones: 175x93x66mm. Certificado Grado de Seguridad 2. Garantía de cinco años. | Zona ATS-Advanced | Detectores Volumétricos
| VE735AM | Detector de infrarrojos pasivo antimasking con tecnología vectorial. Alcance: 20 metros con 11 cortinas en abanico y 1 cortina central de 60 metros. Salidas: alarma (NC), tamper (NC) y fallo (NC). Altura instalación: 1,8 a 3 metros. Campo de visión 86º a 20 metros y 5º a 60 metros. Alimentación: 12Vcc. Temperatura de trabajo: -10ºC a 55ºC. Dimensiones: 175x93x66mm. Certificado Grado de Seguridad 3. Garantía de cinco años. | Zona ATS-Advanced | Detectores Volumétricos
| VM600P | Placa de montaje de detectores sísmicos para facilitar su instalación sobre hormigón. Dimensiones: 80x97x5mm. | Zona ATS-Advanced | Accesorios
| VT705P | Transmisor de prueba remota instalable dentro del detector sísmico (prueba G3). | Zona ATS-Advanced | Accesorios
| VV600-PLUS | Detector sísmico para cámaras acorazadas y cajas fuertes. Alcance de 3~14 metros (radio). IP43. Alimentación a 12Vcc. Temperatura de trabajo de -20ºC a 55ºC. Dimensiones: 81x101x28mm. Peso: 380gr. | Zona ATS-Advanced | Detectores Volumétricos
| VV602-PLUS | Detector sísmico para cajas fuertes, cajeros automáticos y dispensadores. Alcance de 3~14 metros (radio). IP43. Alimentación a 12Vcc. Temperatura de trabajo de -20ºC a 55ºC. Dimensiones: 81x101x28mm. Peso: 380gr. | Zona ATS-Advanced | Detectores Volumétricos
| 1044TW-N | INDUSTRIAL PLASTIC HOUSING/SPDT/WIDE GAP, WHITE | Zona ATS-Advanced | Detectores Volumétricos
| 1074D-N | 1074D RSCD 3/8 DIA FLNG DPDT | Zona ATS-Advanced | Detectores Volumétricos
| 1076D-G | 1 RECESSED STEEL DOOR/DPDT, GRAY | Zona ATS-Advanced | Detectores Volumétricos
| 1076D-N | 1 RECESSED STEEL DOOR/DPDT, WHITE | Zona ATS-Advanced | Detectores Volumétricos
| 1078CT-N | 3/4 DIA. RECESSED TERMINAL SWITCH STEEL DOOR/CLOSED LOOP, WHITE | Zona ATS-Advanced | Detectores Volumétricos
| 1078-G | 1 DIA. RECESSED STEEL DOOR/CLOSED LOOP, GRAY | Zona ATS-Advanced | Detectores Volumétricos
| 1078-N | 1 DIA. RECESSED STEEL DOOR/CLOSED LOOP, WHITE | Zona ATS-Advanced | Detectores Volumétricos
| 1078W-N | 1 DIA. RECESSED STEEL DOOR/CLOSED LOOP/WIDE GAP, WHITE | Zona ATS-Advanced | Detectores Volumétricos
| 1084TW-G | SURFACE TERMINAL/SPDT/WIDE GAP, GRAY | Zona ATS-Advanced | Detectores Volumétricos
| 1085T-N-3K3 | GE Security,SWITCHES,EUROPE ONLY,1085T,BELGIUM W/SPECIAL MARKING 3K3 EOL | Zona ATS-Advanced | Detectores Volumétricos
| 1087T-N | SURFACE TERMINAL/SPDT, WHITE | Zona ATS-Advanced | Detectores Volumétricos
| 1922-B | 1922 THIN MAG FOR 1078 | Zona ATS-Advanced | Detectores Volumétricos
| 1944-L | 1944 Z BRKT FOR 2700 | Zona ATS-Advanced | Accesorios
| 2202AU*-LCXB | 2202AU WITH 3FT SPVD ARMRD CABLE WITH 1982 MAGNET | Zona ATS-Advanced | Detectores Volumétricos
| 2706AP-L | HIGH SECURITY REMOTE TEST ALARM LOOP/SPDT | Zona ATS-Advanced | Accesorios
| 3012-N | GE SECUTIRY, RECESSED CLIP MOUNT PLUNGER | Zona ATS-Advanced | Detectores Volumétricos
| 3040-W | SURFACE MOUNT PANIC SWITCH/SPDT - LATCHING LED | Zona ATS-Advanced | Detectores Volumétricos
| 360FM | Accesorio para montaje empotrado para las series EV669 y DD669. | Zona ATS-Advanced | Accesorios
| 5150-M | TWO-WIRE SHOCK SENSOR/10 FT. RANGE, MAHOGANY | Zona ATS-Advanced | Detectores Volumétricos
| 5150-W | TWO-WIRE SHOCK SENSOR/10 FT. RANGE, WHITE | Zona ATS-Advanced | Detectores Volumétricos
| 5501-M | PROCESSOR FOR MOISTURE SENSOR | Zona ATS-Advanced | Detectores Volumétricos
| 5515-G | SURFACE MOUNT MOISTURE SENSOR | Zona ATS-Advanced | Detectores Volumétricos
| 5709C-W | SHATTERPRO HAND-HELD TESTER | Zona ATS-Advanced | Accesorios
| 5812AES1-W | 5812AE BELGIUM LABEL REQ | Zona ATS-Advanced | Detectores Volumétricos
| 5815NT | SHATTERPRO III, FORM C, TAMPER | Zona ATS-Advanced | Detectores Volumétricos
| 5822A-W | SHATTERPRO II RECESS MOUNTS IN 1 HOLE, TAMPER, UL | Zona ATS-Advanced | Detectores Volumétricos
| 584503-W | SHATTERPRO 3V | Zona ATS-Advanced | Detectores Volumétricos
| 60-188-25PKG | SX-V DWS MAGNET SPACER, BELG GRAY, 25 PACK | Zona ATS-Advanced | Accesorios
| 60-190-25PKG | SX-V DWS MAGNET SPACER, BROWN, 25 PACK | Zona ATS-Advanced | Accesorios
| 6910P | Mini Outdoor PIR | Zona ATS-Advanced | Detectores Volumétricos
| 6930AMP-SB | Swivel bracket for outdoor curtain detectors | Zona ATS-Advanced | Accesorios
| 6932AMP-SB | Swivel bracket in white color | Zona ATS-Advanced | Accesorios
| 6932AMP-TB | T-bracket in white color | Zona ATS-Advanced | Accesorios
| 80-116 | Kit Wallmt Bracket Water Res Panic 5/Pk | Zona ATS-Advanced | Accesorios
| AB303 | Flash estroboscópico de policarbonato rojo. Protección IP: IP65. Alimentación a 12Vcc. Consumo: 115mA. Temperatura de trabajo de -30ºC a 70ºC. Dimensiones: 75x51mm. | Zona ATS-Advanced | Accesorios
| AB304 | XENON BEACON, WHITE BASE, RED LENS | Zona ATS-Advanced | Accesorios
| AB305 | XENON BEACON, WHITE BASE, WHITE LENS | Zona ATS-Advanced | Accesorios
| AB451 | STROBE AMBER/AS-395 | Zona ATS-Advanced | Accesorios
| AB611 | BEACON LENS PC COVER, AMBER | Zona ATS-Advanced | Accesorios
| AB612 | BEACON LENS FOR PC COVER, BLUE | Zona ATS-Advanced | Accesorios
| AB613 | BEACON LENS FOR PC COVER, RED | Zona ATS-Advanced | Accesorios
| AB630 | BEACON LENS INOX CIVER TRANPERANT | Zona ATS-Advanced | Accesorios
| AC1300FEPP | FE Magnet and Housing for IM1340FE Series | Zona ATS-Advanced | Detectores Volumétricos
| AC9700MAGN | MAGNET SPACER IM9700 LEGRANDE | Zona ATS-Advanced | Detectores Volumétricos
| AC9700REED | REED SPACER IM9700 LEGRANDE | Zona ATS-Advanced | Detectores Volumétricos
| ACI406N | Lector de proximidad sin teclado Mifare 13,56 Mhz, protocolo Wiegand. Conexión a ATS Master mediante controlador ATS1170 y ATS1250. IP47. Temperatura de trabajo: -40ºC a +55ºC. Dimensiones: 140x44x20 mm. Tarjetas compatibles: Mifare DESfire UID, Mifare Classic UID, Ultralight UID, Mifare Plus UID. | Zona ATS-Advanced | Controles de Acceso
| ACI407N | Lector de proximidad con teclado Mifare 13,56 Mhz, protocolo Wiegand. Conexión a ATS Master mediante controlador ATS1170 y ATS1250. IP47. Temperatura de trabajo: -40ºC a +55ºC. Dimensiones: 140x44x20 mm. Tarjetas compatibles: Mifare DESfire UID, Mifare Classic UID, Ultralight UID, Mifare Plus UID. | Zona ATS-Advanced | Controles de Acceso
| ACT407E | Tarjeta de proximidad blanca MIFARE 1K estándar de frecuencia 13,56 Mhz y grosor ISO. Lee solo 7 byts del CSN para las aplicaciones de control de acceso. No programada, lectura y escritura en sectores de la tarjeta. Paquetes de 25 uds. Rango de lectura de 0 a 10cm. Dimensiones: 86x54mm. | Zona ATS-Advanced | Controles de Acceso
| ACT430E-5 | (5-pack) MIFARE CLASSIC S50 7-BYTE UID KEYFOB | Zona ATS-Advanced | Controles de Acceso
| ACT725-37 | PROX II CARD SC 37 | Zona ATS-Advanced | Controles de Acceso
| ACT736-37 | DUO PROXIMITY CARD SC 37 | Zona ATS-Advanced | Controles de Acceso
| ACT745-37 | PROXKEY III SC 37 | Zona ATS-Advanced | Controles de Acceso
| ACT786-37 | ISOPROX II CARD SC37 | Zona ATS-Advanced | Controles de Acceso
| ACT790-35 | PROXPASS TRANSPONDER SITECODE 35 | Zona ATS-Advanced | Controles de Acceso
| AD011 | External addressable device interface | Zona ATS-Advanced | Accesorios
| AD044 | GE SECURITY,PINPOINT,ARITECH ONLY,4I40-ID | Zona ATS-Advanced | Accesorios
| AD1000 | plug-in module EV/VE/DD1000 | Zona ATS-Advanced | Accesorios
| AD1000x10 | plug-in module EV/VE/DD1000 (10-pack) | Zona ATS-Advanced | Accesorios
| AD111 | Internal addressable device interface | Zona ATS-Advanced | Accesorios
| AD600 | plug-in module EV-DD600 | Zona ATS-Advanced | Accesorios
| AMGR2-10 | 10 units Anti-mask Grade 2 easy wiring | Zona ATS-Advanced | Accesorios
| Aritech_Cloud_KIT1 | Kit ATS1500A-SM-HK + GSM | Zona ATS-Advanced | Paneles de Control y Kits
| AS210N-L | Indoor siren - white - loud version | Zona ATS-Advanced | Accesorios
| AS250 | Altavoz para interior. Dimensiones: 110x100x55mm. | Zona ATS-Advanced | Accesorios
| AS270-D | Indoor siren, 1 tone - VdS approved | Zona ATS-Advanced | Accesorios
| AS270-F | Indoor siren, 1 tone - NFa2P approved | Zona ATS-Advanced | Accesorios
| AS271-D | Indoor siren, 1 tone - with flash - VdS approved | Zona ATS-Advanced | Accesorios
| AS271-F | Indoor siren, 1 tone - with flash - NFa2P approved | Zona ATS-Advanced | Accesorios
| AS390TAMPER | TAMP.ASSY PN130133104/110601999 | Zona ATS-Advanced | Accesorios
| AS505 | Sirena de exterior autoalimentada y flash de color ámbar. Policarbonato de color blanco. Duración de alarma: 3, 5, 10 o 20 minutos. Salida de tamper. Posibilidad de autoalimentación con BS121N (batería plomo de 12V / 1,2Ah no incluida) . Alimentación: 12Vcc. Dimensiones: 212x300x55mm. | Zona ATS-Advanced | Accesorios
| AS506 | Self-activating outdoor siren with single red beacon | Zona ATS-Advanced | Accesorios
| AS507 | Sirena de exterior autoalimentada y flash de color azul. Policarbonato de color blanco. Duración de alarma: 3, 5, 10 o 20 minutos. Salida de tamper. Posibilidad de autoalimentación con BS121N (batería plomo de 12V / 1,2Ah no incluida). Alimentación: 12Vcc. Dimensiones: 212x300x55mm. | Zona ATS-Advanced | Accesorios
| AS508 | Sirena de exterior autoalimentada y flash de color ámbar. Policarbonato de color blanco con escudo metálico interno. Duración de alarma: 3, 5, 10 o 20 minutos. Salida de tamper. Posibilidad de autoalimentación con BS121N (batería plomo de 12V / 1,2Ah no incluida). Alimentación: 12Vcc. Dimensiones: 212x300x55mm. | Zona ATS-Advanced | Accesorios
| AS510 | Outdoor ABS siren with single red beacon | Zona ATS-Advanced | Accesorios
| AS525 | Sirena de exterior autoalimentada y dos flashes de color azul. Policarbonato de color blanco. Duración de alarma: 3, 5, 10 o 20 minutos. Salida de tamper. Posibilidad de autoalimentación con BS121N (batería plomo de 12V / 1,2Ah no incluida). Alimentación: 12Vcc. Dimensiones: 212x300x55mm. | Zona ATS-Advanced | Accesorios
| AS526 | Self-activating outdoor siren with dual red beacon | Zona ATS-Advanced | Accesorios
| AS527 | Self-activating outdoor siren with dual amber beacon | Zona ATS-Advanced | Accesorios
| AS580XXL-KIT | Sirena de exterior con protección metálica interna y dos flashes de color azul. Policarbonato de color blanco. Duración de alarma: 5 o 15 minutos. Salida de tamper. IP55. Alimentación: 12 Vcc (BS121N batería plomo de 12V / 1,2Ah incluida). Dimensiones: 371x225x56mm. | Zona ATS-Advanced | Accesorios
| AS582XXL | Outdoor siren - The Level - white cover only | Zona ATS-Advanced | Accesorios
| AS586XXL-KIT | AS586XXL KIT containing 1x AS586XXL siren & 1x BS120N-XXL | Zona ATS-Advanced | Accesorios
| AS587XXL-KIT | AS587XXL KIT containing 1x AS587XXL siren & 1x BS120N-XXL | Zona ATS-Advanced | Accesorios
| AS588XXL | Outdoor dummy siren - The Level - dummy blue base / no cover | Zona ATS-Advanced | Accesorios
| AS589XXL | Outdoor dummy siren - The Level - dummy red base / no cover | Zona ATS-Advanced | Accesorios
| AS600 | OUTD.SIRENE, NO COVER/LENS | Zona ATS-Advanced | Accesorios
| AS600FLASH | BEACON PCB FOR AS293 | Zona ATS-Advanced | Accesorios
| AS600S19 | RED COVER / AMBER LENS | Zona ATS-Advanced | Accesorios
| AS610DUM | OUTDOOR SIRENE DUMMY | Zona ATS-Advanced | Accesorios
| AS611 | OUTDOOR SIREN -VdS- Red LENS + BEACON | Zona ATS-Advanced | Accesorios
| AS611V | OUTDOOR SIREN -VdS- Red LENS + BEACON | Zona ATS-Advanced | Accesorios
| AS612 | OUTDOOR SIRENE / IMQ | Zona ATS-Advanced | Accesorios
| AS620RF | Wireless outdoor siren including transceiver and battery pack | Zona ATS-Advanced | Accesorios
| AS620RF-BP | Spare battery pack for AS620RF (5 x 1,5 size D alkaline batteries) | Zona ATS-Advanced | Accesorios
| AS620RF-TR | Spare transceiver for AS620RF | Zona ATS-Advanced | Accesorios
| AS630 | Sirena de exterior autoalimentada de acero inoxidable y flash de color ámbar. Carcasa de policarbonato de color blanco/acero inoxidable. Duración de alarma: 3, 5, 10 o 20 minutos. Salida de tamper. Posibilidad de autoalimentación con BS121N (batería plomo de 12V / 1,2Ah no incluida) o BS127N (batería plomo de 12V / 7,2Ah no incluida). Alimentación: 12Vcc. Dimensiones: 210x300x87mm. Certificado Grado de Seguridad 3. | Zona ATS-Advanced | Accesorios
| AS631V | OUT SIREN INOX -VdS- Red LENS & BEACON | Zona ATS-Advanced | Accesorios
| AS632 | Outdoor siren with single amber beacon - IMQ | Zona ATS-Advanced | Accesorios
| ASFD1 | SIRENE ANTI FOAM DETECTOR | Zona ATS-Advanced | Accesorios
| ATS1110A-N | KEYPAD 2 LINE LCD | Zona ATS-Advanced | Paneles de Control y Kits
| ATS1115A-N | KEYPAD 2 LINE LCD WITH INTEGRATED CARD READER | Zona ATS-Advanced | Paneles de Control y Kits
| ATS1115-N | KEYPAD 2 LINE LCD WITH INTEGRATED CARD READER | Zona ATS-Advanced | Paneles de Control y Kits
| ATS1135BPL | 10 pack - Backplate for ATS1135 | Zona ATS-Advanced | Accesorios
| ATS1135S42 | Advisor Advanced Resi Keypad - Delta | Zona ATS-Advanced | Paneles de Control y Kits
| ATS1136 | Teclado con display LCD con lector Mifare V2 de tarjetas para centrales Advisor Advanced. Menú interactivo. Teclas luminosas para situaciones de mala iluminación. Tonos de teclado ajustables. Protección de tamper. Proporciona acceso fácil y rápido a todas las funciones del sistema de seguridad. Distancia máxima: 1500m. Zumbador y contraste ajustables por el usuario. Dimensiones: 200x90x24mm. Certificado Grado de Seguridad 3. | Zona ATS-Advanced | Paneles de Control y Kits
| ATS1160S | Replacement sticker for the ATS1160(N) | Zona ATS-Advanced | Accesorios
| ATS1161S | Replacement sticker for the ATS1161(N) | Zona ATS-Advanced | Accesorios
| ATS1170 | Interface para lectores de protocolo Wiegand para centrales ATS. Caja de plástico no incluida. Alimentación a 12Vcc. Dimensiones: 90x80mm. | Zona ATS-Advanced | Controles de Acceso
| ATS1180 | Lector de proximidad MIFARE y DESfire EV1 (CSN) para conectar directamente al bus de las centrales ATS o al controlador ATS1250. Salida de colector abierto (OC) programable (precisa relé RC213 no incluido). Tamper de pared. IP67. Dimensiones: 140x44x20mm. Protocolo seguro encriptado | Zona ATS-Advanced | Controles de Acceso
| ATS1181 | Lector de proximidad con teclado MIFARE y DESfire EV1 (CSN) para conectar directamente al bus de las centrales ATS o al controlador ATS1250. Salida de colector abierto (OC) programable (precisa relé RC213 no incluido). Tamper de pared. IP67. Dimensiones: 140x44x20mm. Protocolo seguro encriptado | Zona ATS-Advanced | Controles de Acceso
| ATS1182 | Lector de proximidad Mifare Desfire EV1/EV2 conectividad mediante al bus RS485 ATS Advanced, protocolo encriptado. Frecuencia 13.56Mhz, protocolos: MIFARE Classic (CSN), MIFARE DESFire (CSN), MIFARE DESFire EV1 (CSN), MIFARE DESFire EV1 (custom data), MIFARE DESFire EV1 (UTC), Mifare DESFire EV2 (CSN), Mifare DESFire EV2 (Custom data), MIFARE DESFire EV2 (UTC). IP67 IK-09. Interior/Exterior. Soporta tarjetas secure ATS145x. Dimensiones: 85x85x24mm | Zona ATS-Advanced | Controles de Acceso
| ATS1184 | Lector de proximidad Mifare con Teclado Robusto Desfire EV1/EV2 conectividad mediante al bus RS485 ATS Advanced, protocolo encriptado. Frecuencia 13.56Mhz, protocolos: MIFARE Classic (CSN), MIFARE DESFire (CSN), MIFARE DESFire EV1 (CSN), MIFARE DESFire EV1 (custom data), MIFARE DESFire EV1 (UTC), Mifare DESFire EV2 (CSN), Mifare DESFire EV2 (Custom data), MIFARE DESFire EV2 (UTC). IP67 IK-09. Interior/Exterior. Soporta tarjetas secure ATS145x. Dimensiones: 85x85x24mm | Zona ATS-Advanced | Controles de Acceso
| ATS118x-CVR-LP | Inst. plate 170x80x10mm - compatible with ATS1160N, ATS1161N, ATS1180N, ATS1181N | Zona ATS-Advanced | Accesorios
| ATS118x-CVR-SP | Inst. plate 140x49x10mm - compatible with ATS1160N, ATS1161N, ATS1180N, ATS1181N | Zona ATS-Advanced | Accesorios
| ATS118x-CVR-SQ | Inst. plate 86x86x10mm - compatible with ATS1162N, ATS1163N, ATS1164N, ATS1182N, ATS1183N, ATS1184N | Zona ATS-Advanced | Accesorios
| ATS1190 | Lector de tarjetas de proximidad 125 KHz con protocolo ATS para conectar directamente al bus ATS o al controlador ATS1250. Alcance de 6 - 8 cms. Se suministra con 2,5 metros de cable. Salida de colector abierto (OC) programable (precisa relé RC213 no incluido) y 1 entrada de petición de salida. Uso en interior. Alimentación: 12Vcc. Dimensiones: 34x110x17mm. | Zona ATS-Advanced | Controles de Acceso
| ATS1190X4 | ATS Smart Card Reader 4 pcs | Zona ATS-Advanced | Controles de Acceso
| ATS1192 | Lector de tarjetas antivandálico de proximidad 125KHz con protocolo ATS para conectar directamente al bus ATS o al controlador ATS1250. Alcance de 6 – 10 cms. Salida de colector abierto (OC) programable (precisa relé RC213 no incluido) y 1 entrada de petición de salida .Se suministra con 2,4 metros de cable. Uso en interior o exterior. Alimentación: 12Vcc. Dimensiones: 42x150x16mm. | Zona ATS-Advanced | Controles de Acceso
| ATS1192X4 | ATS Heavy-duty Smart Card Reader 4 pcs | Zona ATS-Advanced | Controles de Acceso
| ATS1197 | Lector de tarjetas antivandálico de proximidad 125KHz con protocolo ATS para conectar directamente al bus ATS o al controlador ATS1250. Alcance de 6 – 10 cms. Salida de colector abierto (OC) programable (precisa relé RC213 no incluido) y 1 entrada de petición de salida .Se suministra con 2,4 metros de cable. Uso en interior o exterior. Alimentación: 12Vcc. Dimensiones: 42x150x16mm. | Zona ATS-Advanced | Controles de Acceso
| ATS1201E | Módulo expansor de 8 zonas ampliable a 32 mediante ATS1202 con conector para tarjetas de salidas ATS1810, ATS1811 o ATS1820 (hasta 16 salidas) en caja de acero con tamper y una salida de sirena. Caja ATS1643. Dimensiones: 315x388x85mm. Alimentación: 13,8Vcc / 3A. Alimentación a 220Vac. Dimensiones PDB: 175x90mm. Certificado Grado de Seguridad 3. | Zona ATS-Advanced | Paneles de Control y Kits
| ATS1201EMBC | Board Only 8-32 Zone DGP 3A PSU EN50131 Grade 3 Class II | Zona ATS-Advanced | Accesorios
| ATS1202 | Tarjeta expansora de 8 zonas para centrales ATS y módulos de ampliación ATS1201E. Conexión MI en placa de la central o al expansor. Dimensiones armario: 80x50mm. Certificado Grado de Seguridad 3. | Zona ATS-Advanced | Paneles de Control y Kits
| ATS1204E | Módulo expansor de 8 zonas ampliable a 32 mediante ATS1202 con conector para tarjetas de salidas ATS1810, ATS1811 o ATS1820 (hasta 16 salidas) en caja de acero con tamper y una salida de sirena. Caja ATS1642. Dimensiones: 460x475x160mm. Alimentación: 13,8Vcc / 3A. Alimentación a 220Vac. Dimensiones PDB: 175x90mm. Certificado Grado de Seguridad 3. | Zona ATS-Advanced | Paneles de Control y Kits
| ATS1204N | ATS 8 INPUT EXPANDER 3A PWR SUPPLY LARGE BOX VDS | Zona ATS-Advanced | Paneles de Control y Kits
| ATS1210E | Módulo expansor de 8 entradas en caja de plástico ATS1644 (incluida) con tamper. Hasta 16 salidas de relé mediante tarjetas de salidas. Alimentado por el mismo bus. Dimensiones PVD: 90x80mm. Dimensiones armario: 124x87x34mm. Certificado Grado de Seguridad 3. | Zona ATS-Advanced | Paneles de Control y Kits
| ATS1210LE | Módulo expansor de 8 entradas ampliable a 16 y 8 salidas OC con conector para tarjetas ATS1810, ATS1811 o ATS1820 en caja de plástico ATS1647 (incluida) con tamper. Hasta 16 salidas de relé mediante tarjetas de salidas. Alimentado por el mismo bus. Dimensiones armario: 120x240x40mm. Certificado Grado de Seguridad 3. | Zona ATS-Advanced | Paneles de Control y Kits
| ATS1211E | Módulo expansor de 8 entradas ampliable a 16 y 8 salidas OC con conector para tarjetas ATS1810, ATS1811 o ATS1820 en caja de acero ATS1647 (incluida) con tamper. Hasta 16 salidas de relé mediante tarjetas de salidas. Alimentado por el mismo bus. Dimensiones armario: 124x87x34mm. Certificado Grado de Seguridad 3. | Zona ATS-Advanced | Paneles de Control y Kits
| ATS1226 | Módulo controlador simple de 1 puerta, en bus, para centrales ATS. Protocolo Bus ATS. Dos salidas de relé configurables. Alimentación a 12Vdc. Máxima distancia al panel: 1,5Km. Dimensiones: 120x240x40mm. | Zona ATS-Advanced | Paneles de Control y Kits
| ATS1235 | Módulo receptor vía radio de 16 zonas para centrales Advisor Advanced y 32 zonas para centrales Advisor Master, totalmente supervisadas. Conexión en bus. Frecuencia 868Mhz (GEN2). Temperatura de trabajo de 0ºC a 60ºC. Alimentación a 12Vcc. Dimensiones sin antena: 104x132x27mm. Dimensiones con antena: 192x132x27mm. Certificado Grado de Seguridad 2. | Zona ATS-Advanced | Paneles de Control y Kits
| ATS1236 | Módulo receptor con 32 zonas vía radio más 2 zonas cableadas y una salida de relé programable para centrales Advisor Advanced, totalmente supervisadas. Conexión en bus. Frecuencia 433Mhz (Legacy*,63-bit y protocolo LoNa*). Temperatura de trabajo de -10ºC a 55ºC. Alimentación a 12Vcc. Dimensiones: 155x95x26mm.. Certificado Grado de Seguridad 2. | Zona ATS-Advanced | Paneles de Control y Kits
| ATS1238 | Módulo transmisor/receptor de imágenes de vía radio para detectores Advisor Advanced. Capacidad de 8 equipos TX-2344-03-1-N y un total de 32 zonas, (PIRCam y 868 Gen 2). Sensores inalámbricos: PIR, contactos de puerta, etc. Tiene un alcance nominal de recepción al aire libre de 400 metros. Certificado Grado de Seguridad 2. Compatible con centrales en caja de plástico. | Zona ATS-Advanced | Paneles de Control y Kits
| ATS1250UP | UPDATE KIT FOR ATS1250 | Zona ATS-Advanced | Accesorios
| ATS125XUP | Update kit for ATS1251/1252/1253 & 1254 | Zona ATS-Advanced | Accesorios
| ATS1290N | ADRESSABLE DGP MODULE | Zona ATS-Advanced | Paneles de Control y Kits
| ATS1330 | Tarjeta para realizar bus ATS en estrella. Longitud máxima del bus con todos los ramales: 1,5Km. Certificado Grado de Seguridad 3. | Zona ATS-Advanced | Accesorios
| ATS1340 | Caja metálica de conexiones para realizar el conexionado de todos los elementos que componen una puerta. Incluye relé de cerradura y conexiones para contacto magnético, pulsador de petición de salida y Bus de ATS. Dimensiones: 165x125x35mm. | Zona ATS-Advanced | Accesorios
| ATS1451 | Llavero color negro que ofrece una robusta solución, donde los datos de la tarjeta están protegidos con el cifrado Mifare Desfire EV2. Se puede utilizar en modo seguro con los lectores de la gama ATS118x y el teclado ATS1136. IP66. Se suministra en pack de 5 unidades. Dimensiones: 56x33x8mm | Zona ATS-Advanced | Controles de Acceso
| ATS1452 | Tarjeta de proximidad donde los datos de la tarjeta están protegidos con el cifrado Mifare Desfire EV2. Se puede utilizar en modo seguro con los lectores de la gama ATS118x y el teclado ATS1136. IP66. Se suministra en pack de 5 unidades. Dimensiones: 56x33x8mm | Zona ATS-Advanced | Controles de Acceso
| ATS1453 | Llavero color azúl que ofrece una robusta solución, donde los datos de la tarjeta están protegidos con el cifrado Mifare Desfire EV2. Se puede utilizar en modo seguro con los lectores de la gama ATS118x y el teclado ATS1136. IP66. Se suministra en pack de 5 unidades. Dimensiones: 56x33x8mm | Zona ATS-Advanced | Controles de Acceso
| ATS1455 | Tarjeta de proximidad donde los datos de la tarjeta están protegidos con el cifrado Mifare Desfire EV2. Se puede utilizar en modo seguro con los lectores de la gama ATS118x y el teclado ATS1136. IP68. Se suministra en pack de 10 unidades. Dimensiones: 56x33x8mm | Zona ATS-Advanced | Controles de Acceso
| ATS1457 | Llavero de proximidad donde los datos de la tarjeta están protegidos con el cifrado Mifare Desfire EV2. Se puede utilizar en modo seguro con los lectores de la gama ATS118x y el teclado ATS1136. IP66. Se suministra en pack de 10 unidades. Dimensiones: 56x33x8mm | Zona ATS-Advanced | Controles de Acceso
| ATS1458B | Brazalete de silicona color negro, robusto. Encriptado AES, Mifare Desfire EV2. Frecuencia 1356Mhz. Se puede utilizar en modo seguro con los lectores de la gama ATS118x y el teclado ATS1136. Se suministra en pack de 5 unidades. IP66. Dimensiones: 100x50x75mm. | Zona ATS-Advanced | Controles de Acceso
| ATS1458W | Brazalete de silicona color blanco, robusto. Encriptado AES, Mifare Desfire EV2. Frecuencia 1356Mhz. Se puede utilizar en modo seguro con los lectores de la gama ATS118x y el teclado ATS1136. Se suministra en pack de 5 unidades. IP66. Dimensiones: 100x50x75mm. | Zona ATS-Advanced | Controles de Acceso
| ATS1459 | Llavero color negro que ofrece una robusta solución, donde los datos de la tarjeta están protegidos con el cifrado Mifare Desfire EV2. Se puede utilizar en modo seguro con los lectores de la gama ATS118x y el teclado ATS1136. IP66. Se suministra en pack de 5 unidades. Dimensiones: 56x33x8mm | Zona ATS-Advanced | Controles de Acceso
| ATS1471-5 | (Pack of 5) SMART TAG HITAG2 | Zona ATS-Advanced | Controles de Acceso
| ATS1473-5 | (Pack of 5) KEY TAG HITAG2 | Zona ATS-Advanced | Controles de Acceso
| ATS1475 | Tarjeta de proximidad PVC blanca 125 Khz para lectores ATS. Posibilidad de programar un código de seguridad de 4 bytes con 4 billones de combinaciones. El número de tarjeta viene impreso. Paquetes de 10 uds. Rango de lectura de 0 a 60cm. Dimensiones: 86x54mm. | Zona ATS-Advanced | Controles de Acceso
| ATS1475X10 | Set of 10 x ATS1475 ATS proximity tag (100 cards total) | Zona ATS-Advanced | Controles de Acceso
| ATS1476 | Tarjeta de proximidad PVC blanca 125 Khz con banda magnética para lectores ATS. Posibilidad de programar un código de seguridad de 4 bytes con 4 billones de combinaciones. El número de tarjeta viene impreso. Paquetes de 10 uds. Rango de lectura de 0 a 60cm. Dimensiones: 86x54mm. | Zona ATS-Advanced | Controles de Acceso
| ATS1477 | Paquete de 10 uds. de llaveros de proximidad para lectores ATS. IP66. Frecuencia 125Khz. Dimensiones: 45x30x1,6mm. | Zona ATS-Advanced | Controles de Acceso
| ATS1480 | ATS DEFAULT CARD | Zona ATS-Advanced | Controles de Acceso
| ATS1481 | Tarjeta de configuración de dirección para lectores Smart Card de ATS. Dimensiones: 86x54mm. | Zona ATS-Advanced | Controles de Acceso
| ATS1482 | ATS Reader Address Configuration Card for ATS1160/61 Mifare Readers | Zona ATS-Advanced | Controles de Acceso
| ATS1483 | Tarjeta para lectores ATS118x para cambiar a modo Unsecure | Zona ATS-Advanced | Controles de Acceso
| ATS1495 | Paquete de 10 uds. de llaveros de proximidad para lectores ATS. IP66. Frecuencia 125Khz MF+HT2 . Dimensiones: 45x30x1,6mm. | Zona ATS-Advanced | Controles de Acceso
| ATS1497 | Paquete de 10 uds. de llaveros de proximidad para lectores ATS. IP66. Frecuencia 125Khz MF+HT2 . Dimensiones: 45x30x1,6mm. | Zona ATS-Advanced | Controles de Acceso
| ATS1500A-IP-KIT-07 | ATS1500A-IP-MM + ATS1136 + VE1012 + EMK46ATLSA + AS210N + BS127N-A | Zona ATS-Advanced | Paneles de Control y Kits
| ATS1500A-IP-LP | ADVISOR ADVANCED 32 ZONES IP LARGE POLY HOUSING | Zona ATS-Advanced | Paneles de Control y Kits
| ATS1500A-IP-LP-HK | Kit ATS1500A-IP-LP + ATS1135 | Zona ATS-Advanced | Paneles de Control y Kits
| ATS1500A-IP-MBC | Replacement PCB for ATS1500A-IP | Zona ATS-Advanced | Accesorios
| ATS1500A-IP-MM-HK | Kit ATS1500A-IP-MM + ATS1135 | Zona ATS-Advanced | Paneles de Control y Kits
| ATS1500A-IP-MM-HKG16 | Kit ATS1500A-IP-MM + ATS1135 + ATS7340 + ATS1210E | Zona ATS-Advanced | Paneles de Control y Kits
| ATS1500A-IP-MM-HK-G3 | Kit ATS1500A-IP-MM + ATS1135 + ATS7340 + G3 tamper Kit | Zona ATS-Advanced | Paneles de Control y Kits
| ATS1500A-IP-MM-MK | Kit ATS1500A-IP-MM + ATS1136 | Zona ATS-Advanced | Paneles de Control y Kits
| ATS1500A-IP-MM-NK | Kit ATS1500A-MM + ATS1110A | Zona ATS-Advanced | Paneles de Control y Kits
| ATS1500A-IP-MM-RF-HK | Kit ATS1500A-IP-MM + ATS1115A + ATS1235 | Zona ATS-Advanced | Paneles de Control y Kits
| ATS1500A-IP-MM-RK | Kit ATS1500A-MM + ATS1115A | Zona ATS-Advanced | Paneles de Control y Kits
| ATS1500A-IP-SM | ADVISOR ADVANCED 32 ZONES IP EN2 SMALL METAL HOUSING | Zona ATS-Advanced | Paneles de Control y Kits
| ATS1500A-IP-SM-HK | Kit ATS1500A-IP-SM + ATS1135 | Zona ATS-Advanced | Paneles de Control y Kits
| ATS1500A-IP-SM-MK | Kit ATS1500A-IP-SM + ATS1136 | Zona ATS-Advanced | Paneles de Control y Kits
| ATS1500AV-IP-MBC | ATS1500AV - IP - VDS - MBC | Zona ATS-Advanced | Paneles de Control y Kits
| ATS1500AV-IP-MM | ADVISOR ADVANCED - 32 ZONES - IP - VDS - Medium Metal housing | Zona ATS-Advanced | Paneles de Control y Kits
| ATS1520 | El ATS1510 es una tarjeta de control de 8 canales la cual permite verificación de alarmas mediante escucha de audio. Pueden conectarse 8 micrófonos RD3000AGC a la unidad con una distancia máxima de 25m. Para un resultado óptimo, en especial con distancias por encima de 25 metros, es necesaria una tarjeta mezcladora de audio RD3000. Mediante expansión del módulo, puede controlarse un máximo de 16 áreas. El ATS1510 permite informar de eventos aportando información de audio utilizada para verificar alarmas mediante la inclusión de audio tanto en vivo como grabado. Las 8 entradas de audio pueden ser asignadas a las primeras 8 áreas del panel. Las 8 entradas de audio de un segundo ATS1510 (no disponible para ATS2000/3000) pueden ser asignadas a las áreas 9 a 16 del panel ATS. El audio grabado sólo está disponible para las áreas armadas. El audio grabado contiene 15 segundos de información de audio anterior y 15 segundos posterior a la activación de la alarma. La estación receptora puede ampliar la escucha en directo de audio hasta 180 segundos. La información de audio es obtenida por los micrófonos RD3000AGC y llevada hasta el ATS1510 a través de mezcladores RD3300. Es recomendable utilizar el mezclador RD3300 cuando la distancia del cable de micrófono es superior a 25 metros y/o se necesita más de un micrófono por área. Para labores de mantenimiento, puede conectarse un auricular para comprobar los niveles de audio. El RD3000AGC tiene Control Automático de Ganancia (AGC), el cual varía la sensibilidad del micrófono en función del nivel de sonido ambiente. Esto permite una mayor sensibilidad en entornos silenciosos (por ej. una oficina durante la noche) a la vez que proporciona una transmisión no distorsionada de sonidos fuertes. Para obtener una cobertura plena en un edificio completo deben usarse múltiples micrófonos. Los micrófonos deben situarse al menos a 2.5 metros del suelo, en una zona limpia de cualquier obstáculo que pueda reducir o amortiguar el sonido que llega al micrófono. Esto asegurará una cobertura limpia y completa del área a supervisar y reduce la posibilidad de sabotaje. Los micrófonos tienen un alcance efectivo de hasta 10 ó 20 metros. Los micrófonos no deben situarse cerca de unidades de aire acondicionado, extractores, etc., los cuales puedan enmascarar significativamente otros sonidos producidos en la sala. Para adecuarse a los requerimientos CE, el cable utilizado para conectar el mezclador de audio RD3300 y la tarjeta controladora de audio ATS1510 DEBE ser cable apantallado. La pantalla debe conectarse a tierra. Dimensiones: 90 x 80 x 20 mm. Temperatura: -10 a 55ºC. Peso: 136gr | Zona ATS-Advanced | Paneles de Control y Kits
| ATS1521N | El satélite principal de audio bidireccional ATS1521N es un dispositivo de audio que se utiliza para la verificación de alarmas de audio. Dependiendo de la variante del panel de control y del firmware, puede haber hasta 32 satélites ATS1521N instalados en las instalaciones protegidas y conectados a un panel Advisor Advanced con el módulo de audio bidireccional Precisa módulos ATS1520 y el módulo PSTN ATS7700. El ATS1521N permite conectar hasta 3 satélites de audio esclavos ATS1522N. Se permite cualquier mezcla de un máximo de cuatro ATS1521N y ATS1522N en el bus de comunicaciones. Nivel de sonido mínimo a 10 metros de distancia: 55dB. Dimensiones: 157x91x34mm. Temperatura: -10 a 55ºC. Peso: 201gr | Zona ATS-Advanced | Paneles de Control y Kits
| ATS1522N | El satélite esclavo de audio bidireccional ATS1522N es un dispositivo de audio auxiliar para el satélite de audio bidireccional direccionable ATS1521N, utilizado para la verificación de alarmas de audio. Dependiendo de la variante del panel de control y del firmware, puede haber hasta 32 satélites ATS1521N instalados en las instalaciones protegidas y conectados a un panel Advisor Advanced con el módulo de audio bidireccional ATS1520 y el módulo PSTN ATS7700 instalados. Puede haber hasta 3 satélites esclavos ATS1522N conectados al satélite de audio bidireccional ATS1521N. O una mezcla de un máximo de cuatro ATS1521N y ATS1522N en el bus de comunicaciones. Nivel de sonido mínimo a 10 metros de distancia: 55dB.Dimensiones: 157x91x34mm.- Temperatura: -10 a 55ºC. Peso: 201gr | Zona ATS-Advanced | Paneles de Control y Kits
| ATS1621 | Programador de tarjetas para sistemas ATS. Dimensiones: 147x77mm. | Zona ATS-Advanced | Accesorios
| ATS1630 | Cable de programación RS232 de 3 metros para conectar centrales ATS a PC. | Zona ATS-Advanced | Accesorios
| ATS1631 | Cable con conector de 30cm para interconectar los módulos de ampliación de salidas ATS1810, ATS1811 y ATS1820 a centrales Advisor Master. | Zona ATS-Advanced | Accesorios
| ATS1640 | HOUSING FOR ATS4000 | Zona ATS-Advanced | Accesorios
| ATS1641 | HOUSING FOR ATS2000/3000 | Zona ATS-Advanced | Accesorios
| ATS1642 | ATS LARGE HOUSING | Zona ATS-Advanced | Accesorios
| ATS1643 | ATS METAL INPUT EXPANDER HOUSING | Zona ATS-Advanced | Accesorios
| ATS1647 | ATS MEDIM PLASTIC BOX | Zona ATS-Advanced | Accesorios
| ATS1740 | Tarjeta aisladora y repetidora del bus ATS. Pueden conectarse un máximo de 3 unidades. El bus se incrementa en 1,5 km por cada unidad hasta un total de 6km. Certificado Grado de Seguridad 3. | Zona ATS-Advanced | Accesorios
| ATS1743 | Tarjeta convertidora del bus ATS a fibra óptica multimodo. Distancia máxima 1,5km. Pueden conectarse un máximo de 3 unidades. | Zona ATS-Advanced | Accesorios
| ATS1744 | Repetidor y aislador en estrella de 4 salidas de bus ATS. El bus se incrementa en 1,5 km por cada salida, hasta un total de 6km. Certificado Grado de Seguridad 3. | Zona ATS-Advanced | Accesorios
| ATS1745 | Tarjeta para convertir el bus RS485 de ATS Master y Advanced en TCP/IP. Permite instalar hasta un máximo de 31 elementos en la red de área local, ya sean teclados o expansores. Protocolo 128 bits EAS de encriptado. Fácil instalación, configuración mediante navegador web. Temperatura trabajo: 0 a 40º C. Dimensiones: 50x80x20 mm. Peso 31 gramos. | Zona ATS-Advanced | Accesorios
| ATS1810 | Tarjeta de ampliación de 4 salidas de relé (C, NC y NA) para centrales ATS Master, módulos de ampliación ATS1201E, ATS1250 y ATS624. Certificado Grado de Seguridad 3. Compatible con centrales Advanced con tarjeta ATS624. | Zona ATS-Advanced | Paneles de Control y Kits
| ATS1811 | Tarjeta de ampliación de 8 salidas de relé (C, NC y NA) para centrales ATS Master, módulos de ampliación ATS1201E, ATS1250 y ATS624. Certificado Grado de Seguridad 3. Compatible con centrales Advanced con tarjeta ATS624. | Zona ATS-Advanced | Paneles de Control y Kits
| ATS1840 | ATS FUSE BOARD | Zona ATS-Advanced | Accesorios
| ATS1870 | Lector USB de proximidad, compatible con ATS8600 y ATS8500. Soporta Mifare CSN 4 y 7 byte con ajuste opcional a48bits. Soporta tarjetas Hitag2 UID. 125Khz y 13.56Mhz.Dimensiones: 9x52x16mm. Peso: 113 gr. Color: negro. | Zona ATS-Advanced | Controles de Acceso
| ATS3500A-IP-MBC | Replacement PCB for ATS3500A-IP | Zona ATS-Advanced | Accesorios
| ATS3500A-IP-MM-HK | Kit ATS3500A-IP-MM + ATS1135 | Zona ATS-Advanced | Paneles de Control y Kits
| ATS3500A-IP-MM-MK | Kit ATS3500A-IP-MM + ATS1136 | Zona ATS-Advanced | Paneles de Control y Kits
| ATS3500AV-IP-LM | ADVISOR ADVANCED - 128 ZONES - IP - VDS - LARGE METAL HOUSING | Zona ATS-Advanced | Paneles de Control y Kits
| ATS3500AV-IP-MBC | ATS3500AV - IP - VDS - MBC | Zona ATS-Advanced | Paneles de Control y Kits
| ATS3500AV-IP-MM | ADVISOR ADVANCED - 128 ZONES - IP - VDS - Medium Metal housing | Zona ATS-Advanced | Paneles de Control y Kits
| ATS4001UP | UPDATE KIT NETHERLANDS | Zona ATS-Advanced | Accesorios
| ATS4002UP | UPDATE KIT FRANCE | Zona ATS-Advanced | Accesorios
| ATS4003UP | UPDATE KIT UK | Zona ATS-Advanced | Accesorios
| ATS4005UP | UPDATE KIT NORWAY | Zona ATS-Advanced | Accesorios
| ATS4010UP | UPDATE KIT ITALY | Zona ATS-Advanced | Accesorios
| ATS4028UP | UPDATE KIT FINLAND | Zona ATS-Advanced | Accesorios
| ATS4500A-IP-MBC | Replacement PCB for ATS4500A-IP | Zona ATS-Advanced | Accesorios
| ATS4500A-IP-MM | Central de intrusión para sistema integrado de seguridad de 8 zonas ampliable a 512 mediante módulo ATS608 para zonas cableadas o módulo ATS123X para zonas vía radio, 64 particiones y 2 particiones en área, 32 teclados y 30 expansores con módulo opcional ATS670. Hasta 1000 códigos de usuario. Zona ATM Banca. Salidas en placa: Sirena exterior o interior, luz estroboscópica. USB. Conexión TCP/IP integrada en placa. Transmisión telefónico no incluido ATS7700. Módulos opcionales voz, GSM y RDSI. Búsqueda de hardware automática en bus, longitud máxima 1.200 metros. Control de puerta. Multilenguaje: cada usuario su propio idioma. Autoarmados y tareas programables. Alimentación: 230Vcc. Precisa batería BS134N (no incluida). Compatible con software gráfico y de integración ATS8600. Certificada Grado 3 de seguridad. Caja metálica mediana. Dimensiones: 315x445x85mm. | Zona ATS-Advanced | Paneles de Control y Kits
| ATS4500AV-IP-LM | Advisor Advanced - 512 zones - IP - VDS - Large Metal housing + ATS670 | Zona ATS-Advanced | Paneles de Control y Kits
| ATS4V04UP | UPDATE KIT VdS GERMANY | Zona ATS-Advanced | Accesorios
| ATS608 | Tarjeta expansora de 8 zonas para centrales Advisor Advanced. Una unidad de ATS608 máximo por central. Sólo se puede instalar sobre la placa base de la central. Certificado Grado de Seguridad 3. | Zona ATS-Advanced | Paneles de Control y Kits
| ATS624 | Tarjeta expansora de 4 salidas de relé (C, NC y NA: 1A) para centrales Advisor Advanced. Se conecta directamente a la placa base de la central. La tarjeta ATS624 puede ser ampliada mediante tarjetas de relé ATS1810. Dimensiones: 40x90x18 mm. Certificado Grado de Seguridad 3. | Zona ATS-Advanced | Paneles de Control y Kits
| ATS626 | Tarjeta de ampliación de 16 salidas de colector abierto para centrales Advisor Advanced. Opción de 8 salidas de colector abierto convertibles a salidas de relé con la placa ATS1810. Una unidad de ATS626 máximo por central. Sólo se puede instalar sobre la placa base de la central. Certificado Grado de Seguridad 3. | Zona ATS-Advanced | Paneles de Control y Kits
| ATS670 | SECOND RS485 LAN EXTENSION MODULE FOR ATSX500A | Zona ATS-Advanced | Paneles de Control y Kits
| ATS7072 | Modulo que ofrece la posibilidad de instalar el módulo ATS1238 en exterior a una distancia máxima de 100 metros mediante cableado UTP. | Zona ATS-Advanced | Paneles de Control y Kits
| ATS7090 | ATS interface for WebWayOne communicator | Zona ATS-Advanced | Paneles de Control y Kits
| ATS7200E | AUDIO REPORTING MODULE (NO ACK) | Zona ATS-Advanced | Paneles de Control y Kits
| ATS7340 | Módulo transmisor para centrales Advisor Advanced (4G/3G/GPRS y GSM). A través de él, las centrales pueden transmitir alarmas en todos los formatos disponibles, incluido voz, ser programadas y realizar la función de escucha. Conectividad por UltraSync, no precisa IP Fija. Certificado Grado 3 con ATSx500A. | Zona ATS-Advanced | Paneles de Control y Kits
| ATS7340-SIM | 4G COMMUNICATOR FOR ATS - W/SIM | Zona ATS-Advanced | Paneles de Control y Kits
| ATS7700 | Marcador telefónico PSTN para centrales ATSX500A Advisor Advance. El marcador telefónico está incluido en la referencia ATS3500A-MM, mientras que en la central modelo ATS3500A-MM-IP es opcional. Dimensiones: 23x75x37mm. | Zona ATS-Advanced | Paneles de Control y Kits
| ATS8500-2 | Software de programación para sistemas ATS Advanced y ATS Master. Conexión vía módem o USB (para ATS Advanced). No incluye cable USB. | Zona ATS-Advanced | Software
| ATS8520-2 | Software de configuración para centrales ATS Advanced y ATS Master que ofrece a los usuarios finales una herramienta para administrar a sus usuarios en el sistema. El menú de configuración del software es completamente ajustable a las necesidades jerárquicas en el acceso al sistema. Los operadores acceden mediante usuario y contraseña al entorno intuitivo y fácil de manejar para crear usuarios, asignar tarjetas de accesos, configurar o cambiar PIN, ver el estado del panel, sus áreas, zonas salidas, etc. El DVD se proporciona con el software, bibliotecas :NET y la edición SQL Express. Se incluye un breve manual de usuario y guía de instalación. | Zona ATS-Advanced | Software
| ATS8550-2 | Demo Pack: Licencia Gratuita para 2 Operadores Clientes y un máximo de 5 Centrales ATS Advanced o ATS Master, 1 Servidor de comunicaciones y Programador de tareas automático. | Zona ATS-Advanced | Software
| ATS8551 | Intro Pack: Licencia para 5 Operadores Clientes y un máximo de 250 Centrales ATS Advanced o ATS Master, 1 Servidor de comunicaciones y Programador de tareas automático. | Zona ATS-Advanced | Software
| ATS8552 | Midsize Pack: Licencia para 20 Operadores Clientes y un máximo de 1500 Centrales ATS Advanced o ATS Master, 2 Servidores de comunicaciones y Programador de tareas automático. | Zona ATS-Advanced | Software
| ATS8553 | Midsize Pack: Licencia para 20 Operadores Clientes y un máximo de 10.000 Centrales ATS Advanced o ATS Master, 5 Servidores de comunicaciones y Programador de tareas automático | Zona ATS-Advanced | Software
| ATS8554 | Midsize Pack: Licencia para 20 Operadores Clientes y sin limitación* de conexión de centrales ATS Advanced o ATS Master, 5 Servidores de comunicaciones y Programador de tareas automático. *Limitado por la base de datos SQL. | Zona ATS-Advanced | Software
| ATS8647 | Driver Adicional – FlexZone (Sistema de detección perimetral) | Zona ATS-Advanced | Software
| ATS8651 | Driver Adicional – Intrusion (Advisor Advanced) | Zona ATS-Advanced | Software
| ATS8652 | Driver Adicional – Intrusion / Access (Advisor Master) | Zona ATS-Advanced | Software
| ATS8661 | Active Directory Driver (Basic) | Zona ATS-Advanced | Software
| ATS8680-STD | Migración de ATS8600/8605 a C4 Standard | Zona ATS-Advanced | Software
| ATS8681-STD | Migración de ATS8610/8640 a C4 Standard | Zona ATS-Advanced | Software
| ATS8692 | Actualizacion de ATS8640 (including upgrade for ATS8640) | Zona ATS-Advanced | Software
| ATS8693 | Actualizacion de ATS8605 (Including upgrade for ATS8605) | Zona ATS-Advanced | Software
| ATS-METAL-STUDS | Pack of 100 metal studs and screws for ATS metal housings | Zona ATS-Advanced | Accesorios
| ATS-MM-TK | ATS Advanced - Medium Metal Housing - Tamper Kit (SBSC) | Zona ATS-Advanced | Accesorios
| BC4007BC1 | JUNCTION BOX OVP 000012-02 | Zona ATS-Advanced | Accesorios
| BC4010BC1 | JUNCTION BOX OVP 000012-03 | Zona ATS-Advanced | Accesorios
| BS111N | BATTERY 6V 10AH | Zona ATS-Advanced | Accesorios
| BS120N | BATTERY 12 V 0,8 AH | Zona ATS-Advanced | Accesorios
| BS123N | BATTERY 12 V 3,0 AH | Zona ATS-Advanced | Accesorios
| BS127N-A | Sealed Lead-Acid Battery - 12V 7.2Ah | Zona ATS-Advanced | Accesorios
| BS129N | BATTERY 12 V 26 AH | Zona ATS-Advanced | Accesorios
| BS129NS3 | BATTERY 12 V 26 AH | Zona ATS-Advanced | Accesorios
| BS132N | BATTERY 12V 45AH | Zona ATS-Advanced | Accesorios
| BS133N | Batería de plomo estanca de 12Vcc 65 A. Dimensiones: 350x166x174mm. Peso: 23,55Kg. | Zona ATS-Advanced | Accesorios
| BS134N | Sealed Lead Acid Battery - 12 V - 36 Ah | Zona ATS-Advanced | Accesorios
| BS170-N | Battery pack for indoor & outdoor sirens, 3x CR123A - 9V 1700mA | Zona ATS-Advanced | Accesorios
| BS36V | 3.6V 1/2 AA LITH. BATTERY | Zona ATS-Advanced | Accesorios
| BS7201-N | Battery pack for Outdoor Siren 868 GEN2 | Zona ATS-Advanced | Accesorios
| BSMN21 | 12V DURACELL MN21 ALK. BATTERY | Zona ATS-Advanced | Accesorios
| C4 Standard | C4 Standard Edition | Zona ATS-Advanced | Software
| C4DRV-2010-2 | C4 Driver - UTC-2010-2 | Zona ATS-Advanced | Software
| C4DRV-ACC-LARGE | C4 Driver - Large Access System | Zona ATS-Advanced | Software
| C4DRV-ATS ADV UTC | C4 Driver - UTC-Adv Advanced | Zona ATS-Advanced | Software
| C4DRV-CCTV-IP | C4 Driver - CCTV IP Camera | Zona ATS-Advanced | Software
| C4DRV-FIRE-LARGE | C4 Driver - Large Fire System | Zona ATS-Advanced | Software
| C4DRV-INTR-LARGE | C4 Driver - Large Intrusion System | Zona ATS-Advanced | Software
| C4DRV-INTR-SMALL | C4 Driver - Small Intrusion System | Zona ATS-Advanced | Software
| C4DRV-MASTER GAMA | C4 Driver - Gamanet Adv MASTER | Zona ATS-Advanced | Software
| C4DRV-SCHRACK | C4DRV - Schrack fire panels | Zona ATS-Advanced | Software
| C4DRV-VIDEO RECORDER | C4 Driver - Video Recorder | Zona ATS-Advanced | Software
| C4-SVC-CD | C4 custom development provided by Gamanet (Hourly Rate) | Zona ATS-Advanced | Service
| C4-SVC-PMS | C4 Project Management services provided by Gamanet (weekly Rate) | Zona ATS-Advanced | Service
| CDC-2DWIF | CDC 2 door Wiegand Interface | Zona ATS-Advanced | Controles de Acceso
| CDC4 | Controlador inteligente de 4-8 puertas/ascensores con fuente de alimentación de 12V. Incluye 8 entradas de alarmas ampliable mediante ATS12xxE. Máximo 12 controladores de puerta por panel ATS Advanced. Incluye comunicaciones Ethernet, RS485. Soporta protocolos Aperio, Salto, RS485 ATS, OSDPv1/v2. Admite hasta 32 lectores por cada CDC4. 4 salidas de relé incluidas en placa base, ampliable mediante módulo ATS181X. Hasta 65.000 usuarios. IP31. Dimensiones: 409 x 593 x 112 mm | Zona ATS-Advanced | Controles de Acceso
| CDC4-MBC | 4-8 DL Network Access Controller MBC | Zona ATS-Advanced | Accesorios
| CH9335BC1 | SHOCKDET. BECUWE | Zona ATS-Advanced | Detectores Volumétricos
| CH9433BC1 | GS611 M00103-01 | Zona ATS-Advanced | Detectores Volumétricos
| CP2005 | RELAY UNIT | Zona ATS-Advanced | Paneles de Control y Kits
| DC101R4.7 | DC101,W/2,4.7K,RES,IN,SER & PAR,SFT,SPVD | Zona ATS-Advanced | Detectores Volumétricos
| DC101S60 | DC101 WITH 6 METER CABLE | Zona ATS-Advanced | Detectores Volumétricos
| DC102 | DC102 ARITECH (FORMERLY 1085T-N4) | Zona ATS-Advanced | Detectores Volumétricos
| DC102B | ARITECH,MAC,SURFACE MOUNT,BROWN | Zona ATS-Advanced | Detectores Volumétricos
| DC102R4.7 | CONTACT WITH 4.7K RES (WHITE) | Zona ATS-Advanced | Detectores Volumétricos
| DC103 | Contacto magnético polarizado de plástico de alta seguridad para montaje en superficie. Se suministra con 2 m de cable de 4 hilos. Contactos NC de alarma y tamper. Apertura operativa mínima 15mm. Apertura operativa máxima 31mm. Dimensiones: 51x9x9mm. Certificado Grado de Seguridad 2. | Zona ATS-Advanced | Detectores Volumétricos
| DC104 | BIASED HIGH SEC. SCREWS | Zona ATS-Advanced | Detectores Volumétricos
| DC105 | Contacto magnético de plástico para montaje empotrado con imán en superficie. Se suministra con 2 m de cable de 4 hilos. Contactos NC de alarma y tamper. Apertura operativa máxima 12mm. Dimensiones: 50x9x9mm. Certificado Grado de Seguridad 2. | Zona ATS-Advanced | Detectores Volumétricos
| DC105S8 | DC105 NEW VERSION, CONTACT | Zona ATS-Advanced | Detectores Volumétricos
| DC106 | STANDARD GAP FLUSH | Zona ATS-Advanced | Detectores Volumétricos
| DC106R4.7 | 1072 ARITECH DC106 W/TWO 4.7K RESS, 1/SER, 1/PAR8FT VDS SPV LP SPL PKG | Zona ATS-Advanced | Detectores Volumétricos
| DC106S9 | DC106 WITH 3M FLYING LEEDS | Zona ATS-Advanced | Detectores Volumétricos
| DC1076 | CONTACT | Zona ATS-Advanced | Detectores Volumétricos
| DC107R4.7 | 1078C ARITECH DC107 W/TWO 4.7K RESS, 1/SER,1PAR 8FT VDS SPV LP, SPC PKG | Zona ATS-Advanced | Detectores Volumétricos
| DC107S60 | CONTACT WITH 6 METER VDS CABLE | Zona ATS-Advanced | Detectores Volumétricos
| DC108R4.7 | 2202A ARITECH W/4.7K RES SER, 8FT ARM CBL, SUP LOOP | Zona ATS-Advanced | Detectores Volumétricos
| DC109 | INDUSTRIAL DOOR CONTACT | Zona ATS-Advanced | Detectores Volumétricos
| DC110 | BIASED FLOOR MOUNT CONTACT | Zona ATS-Advanced | Detectores Volumétricos
| DC113 | Contacto magnético de plástico para montaje empotrado con detección por falta de pulsación en la rueda pulsante. Se suministra con 2 m de cable de 4 hilos. Contactos NC de alarma y tamper. Ideal para reemplazar pequeños interruptores mecánicos. Dimensiones: 19x44mm. | Zona ATS-Advanced | Detectores Volumétricos
| DC114 | Contacto magnético de plástico para montaje empotrado con detección por falta de pulsación en el interruptor. Se suministra con 2 m de cable de 4 hilos. Incluye tornillo de ajuste de longitud. Contactos NC de alarma y tamper. Ideal para protección como tamper de cajas. Dimensiones: 12x42mm. | Zona ATS-Advanced | Detectores Volumétricos
| DC116 | SURFACE MOUNT CONTACT | Zona ATS-Advanced | Detectores Volumétricos
| DC120S60 | 1125W N1 ARITECH W/6 METERS(20FT)VDS CBL | Zona ATS-Advanced | Detectores Volumétricos
| DC121 | Contacto magnético de plástico para montaje empotrado. Se suministra con 2 m de cable de 4 hilos. Contactos NC de alarma y tamper. Apertura operativa máxima 12mm. Dimensiones: 11x33mm. Certificado Grado de Seguridad 2. | Zona ATS-Advanced | Detectores Volumétricos
| DC121S60 | CONTACT 6 METERS VdS CABLE | Zona ATS-Advanced | Detectores Volumétricos
| DC123 | 1087T N6 ARITECH DC123 | Zona ATS-Advanced | Detectores Volumétricos
| DC124 | CONTACT | Zona ATS-Advanced | Detectores Volumétricos
| DC127 | CONTACT | Zona ATS-Advanced | Detectores Volumétricos
| DC128R4.7 | Industrial flush mount contact, high security grade 3, white with 4k7 EOL resistor | Zona ATS-Advanced | Detectores Volumétricos
| DC128S60 | Industrial flush mount contact, high security grade 3, white, 6m cable | Zona ATS-Advanced | Detectores Volumétricos
| DC134 | CONTACT | Zona ATS-Advanced | Detectores Volumétricos
| DC137 | CONTACT | Zona ATS-Advanced | Detectores Volumétricos
| DC138S60 | Industrial flush mount contact for steel door, high security grade 3, white, 6m cable | Zona ATS-Advanced | Detectores Volumétricos
| DC140 | OVERHEAD DOORCONTACT | Zona ATS-Advanced | Detectores Volumétricos
| DC141 | CONTACT | Zona ATS-Advanced | Detectores Volumétricos
| DC142 | CONTACT | Zona ATS-Advanced | Detectores Volumétricos
| DC143 | ARITECH,1047TH-N4 | Zona ATS-Advanced | Detectores Volumétricos
| DC148R4.7 | Industrial surface mount contact, high security grade 3, white with 4k7 EOL resistor | Zona ATS-Advanced | Detectores Volumétricos
| DC1901 | HOUSING DC101 | Zona ATS-Advanced | Detectores Volumétricos
| DC1906 | SPACER FOR DC101/103 WHITE | Zona ATS-Advanced | Detectores Volumétricos
| DC1906B | SPACER FOR DC101/103 BROWN | Zona ATS-Advanced | Detectores Volumétricos
| DC1906T | SPACER FOR DC103/104 WHITE | Zona ATS-Advanced | Detectores Volumétricos
| DC1912 | Soporte en L para contactos: DC110, DC115 y DC118. | Zona ATS-Advanced | Detectores Volumétricos
| DC193 | Soporte en L para contactos: DC102, DC104, DC123 y DC137. | Zona ATS-Advanced | Detectores Volumétricos
| DC301 | Pinza de billetes DC. Se activa al quitar los billetes. Se suministra con 2 metros de cable de 3 hilos. Contactos NA y NC. Dimensiones: 86x65x9mm. | Zona ATS-Advanced | Detectores Volumétricos
| DC408R4.7 | Industrial floor mount contact for garage door, high security grade 3, grey with 4k7 EOL resistor | Zona ATS-Advanced | Detectores Volumétricos
| DC428 | EN Grade IV roller shutter magnetic contact | Zona ATS-Advanced | Detectores Volumétricos
| DC501 | Contacto magnético de plástico (mini capsula) para proteger artículos valiosos, como objetos de arte, cuadros, vitrinas, etc. Se suministra con 2 m de cable de 4 hilos. Contactos NC y tamper. Dimensiones magnético: 50x16mm, contacto: 38x7mm. Certificado Grado de Seguridad 2. | Zona ATS-Advanced | Detectores Volumétricos
| DC555 | Contacto magnético de plástico para montaje empotrado. Se suministra con 2 m de cable de 4 hilos. Contactos NC de alarma y tamper. Abertura operativa máxima de 26mm. Dimensiones: 64x28m. Dimensión imán: 64x32mm. Certificado Grado de Seguridad 2. | Zona ATS-Advanced | Detectores Volumétricos
| DC888 | Contacto magnético de plástico para montaje empotrado. Se suministra con 2 m de cable de 4 hilos. Contactos NC de alarma y tamper. Abertura operativa máxima de 18mm. Orificio de taladro: 19mm. Dimensiones: 22x39m. Certificado Grado de Seguridad 2. | Zona ATS-Advanced | Detectores Volumétricos
| DD666AM-D | 20 m ceiling mount Dual/AM motion sensor, Germany | Zona ATS-Advanced | Detectores Volumétricos
| DD666-D | 20 m ceiling mount Dual motion sensor, Germany | Zona ATS-Advanced | Detectores Volumétricos
| DDI602AM-F1 | Detector doble tecnología de exterior. Doble nucleo PIR. Módulo microondas a 10.525 GHZ. Antimasking. Alcance seleccionable de 10/20/30m. Lente fresnel con 28 zonas para cada elemento de detección, pueden ser enmascarados con diferentes formas de cortinas. IP55. Ángulo de detección 10 a 70ºC. Ángulo horizontal de 180º y ángulo vertical 90º. Incluye RFL. Silenciosos, sólidos e inmunidad magnética, Selección disparo por microondas y/o PIR. Resistencia térmica y ajuste sensibilidad digital. Memoria no volátil. Ledes para programación funcionamiento y test. Altura montaje 3m recomendable, máximo 6m. Alimentación 9 a 15 Vcc. Consumo 11mA. Temperatura funcionamiento: -20º a + 65ºC, Dimensiones: 147x187x140mm. Certificado Grado 3. | Zona ATS-Advanced | Detectores Volumétricos
| DDI602AM-F2 | Outdoor dual technology/AM detector 10.587 GHZ 10/20/30m selectable | Zona ATS-Advanced | Detectores Volumétricos
| DDI602AM-F3 | Outdoor dual technology/AM detector 9.9 GHZ 10/20/30m selectable | Zona ATS-Advanced | Detectores Volumétricos
| DDI602-F2 | Outdoor Dual Technology detector 10.587 GHZ 10/20/30m - 33/66/98ft selectable - GRC-ITA-UAE-GBR | Zona ATS-Advanced | Detectores Volumétricos
| DDI602-F3 | Outdoor Dual Technology detector 9.9 GHz 10/20/30m - 33/66/98ft selectable - DEU-AUT-CZE-FRA-POL | Zona ATS-Advanced | Detectores Volumétricos
| DDI78-EXF1 | ATEX Certified Outdoor Motion Sensors 10.578GHZ | Zona ATS-Advanced | Detectores Volumétricos
| DF104 | Procesador FlexZone-4 en caja de aluminio para 4 zonas de detección independientes. Incluye abrazaderas de montaje. Dimensiones: 316 x 186 x 90 mm. | Zona ATS-Advanced | Detectores Volumétricos
| DF160 | Procesador FlexZone-60 en caja de aluminio para 60 zonas de detección independientes. Incluye abrazaderas de montaje. Dimensiones: 316 x 186 x 90 mm. | Zona ATS-Advanced | Detectores Volumétricos
| DF205 | Cable de extensión de enlace ultralink. | Zona ATS-Advanced | Detectores Volumétricos
| DF215 | Bobina de 150 metros de cable sensor para vallas. Funda resistente de polietileno. Compatible exclusivamente con los procesadores DF104 & DF160. | Zona ATS-Advanced | Detectores Volumétricos
| DF400 | Módulo de procesador UltrakLink con 8/8 salidas/entradas de relé. Montaje en carril DIN. | Zona ATS-Advanced | Detectores Volumétricos
| DF410 | Módulo sensor de puerta vía radio, alimentado por batería, caja color gris. | Zona ATS-Advanced | Detectores Volumétricos
| DF420 | Módulo sensor de puerta vía radio, alimentado por placa solar, caja color gris. | Zona ATS-Advanced | Detectores Volumétricos
| DF648 | Alimentación de CC de carril DIN módulos de E/S ultraLink. Entrada de 24V CC, 40W. 85-265V CA47-64Hz, relé CC OK. | Zona ATS-Advanced | Detectores Volumétricos
| DF800 | Kit de empalme para cable microfónico (DF215). Como terminador de cable de un dispositivo protegido contra la humedad. | Zona ATS-Advanced | Detectores Volumétricos
| DF801 | Kit de final de línea para cable microfónico (DF215). Como terminador de cable de un dispositivo protegido contra la humedad. | Zona ATS-Advanced | Detectores Volumétricos
| DF860 | Bolsa de 1000 abrazaderas para instalación del cable sensor en valla. Se recomienda su instalación cada 30 cm. | Zona ATS-Advanced | Detectores Volumétricos
| DF863 | Splice Term, SK-9 | Zona ATS-Advanced | Detectores Volumétricos
| DF868 | Weather proof junction box for Armour-FLEX cable splices and terminations | Zona ATS-Advanced | Accesorios
| DF950-CM | Software de configuración universal (UCM) + Documentación FlexPI y cable USB. UCM es una aplicación de software basada en Windows que permite calibración, ajuste, mantenimiento y diagnóstico. Se conecta directamente a los procesadores FlexPS/FlexPI mediante USB. Los procesadores basados en Red pueden conectarse remotamente mediante Network Manager. | Zona ATS-Advanced | Detectores Volumétricos
| DF955-C2 | Tarjeta de comunicaciones en cobre EIA-422. | Zona ATS-Advanced | Detectores Volumétricos
| DF955-C3 | Tarjeta de comunicaciones para analizadores de la serie FlexZone mediante fibra óptica en monomodo. | Zona ATS-Advanced | Detectores Volumétricos
| DF955-C4 | Tarjeta de comunicaciones IP, 10/100BASE-TX on RJ45, PoE. | Zona ATS-Advanced | Detectores Volumétricos
| DF955-SW | Software para gestionar la red de analizadores FlexZone y los módulos de entrada y salida. Proporciona una pasarela de software para usar UCM de forma remota. | Zona ATS-Advanced | Detectores Volumétricos
| DF962 | Kit de montaje de desconexión rápida de puerta. permite proteger puertas que se utilizan de modo poco frecuente. La puerta puede ser abierta y cerrada separando manualmente la conexión. Cuando el dispositivo es abierto se genera una alarma de supervisión. Con el dispositivo cerrado la puerta queda protegida y segura. | Zona ATS-Advanced | Detectores Volumétricos
| DHX75AC | Empty Housing - Multi Purpose | Zona ATS-Advanced | Accesorios
| DI601 | Detector volumétrico infrarrojo pasivo para exteriores. Alcance de 30 metros. IP55. Alimentación a 12Vcc. Temperatura de trabajo de -20ºC a 55ºC. Dimensiones: 145x120x115mm. | Zona ATS-Advanced | Detectores Volumétricos
| DI601AM | Outdoor PIR/AM 10/20/30m selectable | Zona ATS-Advanced | Detectores Volumétricos
| DI601-WT | Unidad de prueba para las series DI601 y DDI602. | Zona ATS-Advanced | Accesorios
| DL123A | 3V Lithium battery Duracell (Unit) | Zona ATS-Advanced | Accesorios
| EMK46ATLSA | Surf/flush mount magnet | Zona ATS-Advanced | Detectores Volumétricos
| EMK46ATLSA4 | Surf/flush mount magnet | Zona ATS-Advanced | Detectores Volumétricos
| EMK46ATLSA4B | Surf/flush mount magnet | Zona ATS-Advanced | Detectores Volumétricos
| EMK46ATLSA6 | Surf/flush mount magnet | Zona ATS-Advanced | Detectores Volumétricos
| EMK48ATLSA6 | Surf/flush mount magnet | Zona ATS-Advanced | Detectores Volumétricos
| ES007 | Caja de empalmes con 5 terminales + 2 para tamper. Dimensiones: 80x 24x18mm. | Zona ATS-Advanced | Service
| ES010 | Caja de empalmes con 8 terminales + 2 para tamper. Dimensiones: 85x85x26mm. | Zona ATS-Advanced | Service
| ES011 | Caja de empalmes con 9 terminales + 2 para tamper. Dimensiones: 85x85x26mm. | Zona ATS-Advanced | Service
| ES022 | Caja de empalmes con 20 terminales + 2 para tamper. Dimensiones: 85x85x26mm. | Zona ATS-Advanced | Service
| ES058W | JUNCT.BOX WHITE 5+2 TERMINALS | Zona ATS-Advanced | Service
| ES059W | JUNCT. BOX WHITE 8+2 TERMINALS | Zona ATS-Advanced | Service
| ES060W | JUNCT.BOX WHITE 22+2 TERMINALS | Zona ATS-Advanced | Service
| ES070W | 8-WAY JUNC.BOX REED TAMP BEIGE | Zona ATS-Advanced | Service
| ES071W | 16WAY JUNC BOX REED TAMP BEIGE | Zona ATS-Advanced | Service
| ES081 | Door loop | Zona ATS-Advanced | Service
| ES10DAW | Junction box WHITE | Zona ATS-Advanced | Service
| ES15DAW | Junction box WHITE | Zona ATS-Advanced | Service
| ES20DAW | Junction box WHITE | Zona ATS-Advanced | Service
| EV1012 | Detector volumétrico de infrarrojos pasivo. Alcance: 12 metros con 9 cortinas. Salidas: alarma (NC) y tamper (NC). Altura instalación: 1,8 a 3 metros. Campo de visión 86º. Anticamuflaje. Alimentación: 12Vcc. Temperatura de trabajo: -10ºC a 55ºC. Dimensiones: 108x60x46mm. Certificado Grado de Seguridad 2. Garantía de cinco años. | Zona ATS-Advanced | Detectores Volumétricos
| EV1012PI | Detector volumétrico de infrarrojos pasivo con inmunidad contra animales domésticos. Alcance: 12 metros con 9 cortinas. Salidas: alarma (NC) y tamper (NC). Altura instalación: 1,8 a 3 metros. Campo de visión 86º. Anticamuflaje. Alimentación: 12Vcc. Temperatura de trabajo: -10ºC a 55ºC. Dimensiones: 108x60x46mm. Certificado Grado de Seguridad 2. Garantía de cinco años. | Zona ATS-Advanced | Detectores Volumétricos
| EV1116 | Detector volumétrico de infrarrojos pasivo. Alcance: 16 metros con 11 cortinas. Salidas: alarma (NC) y tamper (NC). Altura instalación: 1,8 a 3 metros. Campo de visión 86º. Anticamuflaje. Alimentación: 12Vcc. Temperatura de trabajo: -10ºC a 55ºC. Dimensiones: 125x65x60mm. Certificado Grado de Seguridad 2. Garantía de cinco años. | Zona ATS-Advanced | Detectores Volumétricos
| EV1116AM | Detector de infrarrojos pasivo antimasking. Alcance: 16 metros con 11 cortinas en abanico. Salidas: alarma (NC), tamper (NC) y fallo (NC). Altura instalación: 1,8 a 3 metros. Campo de visión 86º. Anticamuflaje. Alimentación: 12Vcc. Temperatura de trabajo: -10ºC a 55ºC. Dimensiones: 125x65x60mm. Certificado Grado de Seguridad 3. Garantía de cinco años. | Zona ATS-Advanced | Detectores Volumétricos
| EV666-D | PIR DETECTOR CL MNT FORM C | Zona ATS-Advanced | Detectores Volumétricos
| EV669 | Detector volumétrico de infrarrojos pasivo de techo. Radio de 10 metros con 18 cortinas. Salidas: alarma (NC) y tamper (NC). Altura instalación: 2,5 a 5 metros. Campo de visión 180º o 360º. Alimentación: 12Vcc. Temperatura de trabajo: -18ºC a 55ºC. Dimensiones: 138x66mm. Certificado Grado de Seguridad 2. Garantía de cinco años. | Zona ATS-Advanced | Detectores Volumétricos
| FE310 | Cerradura electromagnética de acero inoxidable de 1800N. Montaje de superficie. Con monitorización. Alimentación a 12Vcc/24Vcc. Dimensiones: 166x39x21mm. | Zona ATS-Advanced | Controles de Acceso
| FE31Z | Soporte de montaje en Z para electroimanes de 1800N. | Zona ATS-Advanced | Controles de Acceso
| FE321 | Cerradura electromagnética de aluminio de 3000N. Montaje de superficie. Sin monitorización. Alimentación a 12Vcc/24Vcc. Dimensiones: 268x50x25mm. | Zona ATS-Advanced | Controles de Acceso
| FE323N-LB | L-bracket FE323-N | Zona ATS-Advanced | Accesorios
| FE323N-ZB | Z-bracket FE323-N | Zona ATS-Advanced | Accesorios
| FE32A | Caja armadura de superficie para electroimanes de 3000N. | Zona ATS-Advanced | Controles de Acceso
| FE32L | Soporte de montaje en L para electroimanes de 3000N. | Zona ATS-Advanced | Controles de Acceso
| FE32Z | Soporte de montaje en Z para electroimanes de 3000N. | Zona ATS-Advanced | Controles de Acceso
| FE370 | Cerradura electromagnética de aluminio de 6000N. Montaje de superficie. Sin monitorización. Alimentación a 12Vcc/24Vcc. Dimensiones: 268x50x25mm. | Zona ATS-Advanced | Controles de Acceso
| FE372 | Cerradura electromagnética de aluminio de 6000N. Montaje de superficie. Con doble monitorización. Alimentación a 12Vcc/24Vcc. Dimensiones: 268x73x40mm. | Zona ATS-Advanced | Controles de Acceso
| FE37A | Caja armadura de superficie para electroimanes de 6000N. | Zona ATS-Advanced | Controles de Acceso
| FE37Z | Soporte de montaje en Z para electroimanes de 6000N. | Zona ATS-Advanced | Controles de Acceso
| GS300 | Detector pasivo autónomo de rotura de cristal de color blanco. Alcance de un radio de 2 metros. Se suministra con cable de 2 metros. IP67. Temperatura de trabajo de -25ºC a 70ºC. Dimensiones: 37x19x12mm. | Zona ATS-Advanced | Detectores Volumétricos
| GS301 | Detector pasivo autónomo de rotura de cristal de color blanco. Alcance de un radio de 6 metros. Se suministra con cable de 2 metros. IP67. Temperatura de trabajo de -25ºC a 70ºC. Dimensiones: 37x19x12mm. | Zona ATS-Advanced | Detectores Volumétricos
| GS313 | Kit adhesivo detector de rotura de cristal laminado (pegamento y toallitas de limpieza). | Zona ATS-Advanced | Detectores Volumétricos
| GS330 | Interfaz para conexión del detector de rotura de cristal GS300 a la centrales ATS, con capacidad máxima de conexión de 20 sensores. Dimensiones: 85x85x26mm. | Zona ATS-Advanced | Accesorios
| GS331 | Unidad de prueba para los detectores de rotura de cristal GS. | Zona ATS-Advanced | Accesorios
| GS600 | MINITEC SENSOR WHITE 2M | Zona ATS-Advanced | Detectores Volumétricos
| GS610 | SHOCK SENSOR | Zona ATS-Advanced | Detectores Volumétricos
| GS611A | SHOCK SENSOR | Zona ATS-Advanced | Detectores Volumétricos
| GS612 | SHOCK SENSOR WHITE | Zona ATS-Advanced | Detectores Volumétricos
| GS612B | SHOCK SENSOR BROWN | Zona ATS-Advanced | Detectores Volumétricos
| GS613 | SHOCK SENSOR W/REED WHITE | Zona ATS-Advanced | Detectores Volumétricos
| GS613B | SHOCK SENSOR W/REED BROWN | Zona ATS-Advanced | Detectores Volumétricos
| GS614 | ANALYSER SMALL | Zona ATS-Advanced | Detectores Volumétricos
| GS615 | Tarjeta para conexión de hasta 20 conectores inerciales de la serie GS700 a las centrales ATS. | Zona ATS-Advanced | Detectores Volumétricos
| GS615A | ANALYSER | Zona ATS-Advanced | Detectores Volumétricos
| GS620A | SHOCK SENSOR | Zona ATS-Advanced | Detectores Volumétricos
| GS620BN | SHOCKDET. STANDALONE | Zona ATS-Advanced | Detectores Volumétricos
| GS620N | Detector inercial autónomo de color blanco para montaje en techos, paredes, marcos y ventanas. Alcance de 6 metros. Indicador a led. Se entrega con adhesivo. Dimensiones: 93x30x25mm. | Zona ATS-Advanced | Detectores Volumétricos
| GS625 | SHOCK SENSOR | Zona ATS-Advanced | Detectores Volumétricos
| GS625B | Stand-alone shock sensor, brown | Zona ATS-Advanced | Detectores Volumétricos
| GS710 | Detector inercial de color blanco para montaje en techos, paredes, marcos y ventanas. Alcance de 6 metros. Precisa tarjeta GS615 para conectarse a la central. Dimensiones: 72x27x25mm. | Zona ATS-Advanced | Detectores Volumétricos
| GS710B | SHOCK SENSOR BROWN | Zona ATS-Advanced | Detectores Volumétricos
| GS711 | Detector inercial con contacto magnético de color blanco para montaje en techos, paredes, marcos y ventanas. Alcance de 6 metros. Precisa tarjeta GS615 para conectarse a la central. Dimensiones: 72x27x25mm. | Zona ATS-Advanced | Detectores Volumétricos
| GS711B | SHOCK SENSOR BROWN W/REED | Zona ATS-Advanced | Detectores Volumétricos
| GS903N | Detector acústico de rotura de cristal de color blanco para montaje en superficie. Alcance de 7,5 metros x 360º. Temperatura de trabajo de -18ºC a 50ºC. Dimensiones: 83x45x23mm. | Zona ATS-Advanced | Detectores Volumétricos
| GS905 | Unidad de prueba para cualquier detector microfónico. | Zona ATS-Advanced | Accesorios
| GS913N | Detector acústico de rotura de cristal de color blanco para montaje empotrado. Alcance de 7,6 metros x 360º. Temperatura de trabajo de -18ºC a 50ºC. Dimensiones: 65x25x35mm. | Zona ATS-Advanced | Detectores Volumétricos
| GS930 | Acoustic glass break, new SP3 | Zona ATS-Advanced | Detectores Volumétricos
| GS960 | La serie GS960 son detectores de rotura de vidrio acústicos que emiten una alarma cuando el vidrio se rompe en intentos de intrusión a través de ventanas, puertas y paredes de vidrio. Utilizan una tecnología avanzada de microcontrolador que está programada para tener en cuenta muchos factores acústicos relevantes. Usando la "Compensación digital de la habitación", estos detectores pueden distinguir entre una verdadera ruptura del vidrio y otros sonidos irrelevantes. Tener una distancia de cobertura de hasta nueve metros y un ángulo de cobertura de 165 ° permite que un detector proteja varias ventanas en la misma habitación. En paralelo, el diseño de los detectores los hace adecuados para montaje en pared o techo, siempre y cuando tengan una "línea de visión" libre para la ventana que se está protegiendo. Estos sensores detectarán la rotura de diferentes tipos de paneles de vidrio como vidrio simple (flotador y templado), doble vidrio (flotador y templado), doble vidrio cuando el panel interior está cubierto con película de seguridad, triple vidrio (flotador y templado) y laminado. panel de vidrio. El GS960AM está además equipado con una función AM, un relé separado, que emite una alarma al sabotaje del micrófono. Al sellar completamente el micrófono con material elástico, como goma de mascar o cinta de aislamiento, se detectará. Al retirar esos materiales, el sensor volverá a su estado normal .Modelo certificado en Grado II. Tres rangos de detección: Zona 1: 4 to 9 m Zona 2: 2 to 4 m Zona 3: 1 to 2 mDimensiones: 68 x 109 x 40 mm. Peso: 96 gr Conexión a un bucle de 24 horas. El sensor está construido para la detección continua, es extra resistente a diferentes perturbaciones acústicas y funciona bien en la mayoría de los entornos. En entornos con tasas muy altas de perturbaciones, como talleres industriales o gimnasios, el resultado de un período de prueba de cuatro semanas ayudará a decidir si se usa el detector en un ciclo de 24 horas. Certificado bajo norma EN 50131-2-7-2 | Zona ATS-Advanced | Detectores Volumétricos
| GS960AM | La serie GS960 son detectores de rotura de vidrio acústicos que emiten una alarma cuando el vidrio se rompe en intentos de intrusión a través de ventanas, puertas y paredes de vidrio. Utilizan una tecnología avanzada de microcontrolador que está programada para tener en cuenta muchos factores acústicos relevantes. Usando la "Compensación digital de la habitación", estos detectores pueden distinguir entre una verdadera ruptura del vidrio y otros sonidos irrelevantes. Tener una distancia de cobertura de hasta nueve metros y un ángulo de cobertura de 165 ° permite que un detector proteja varias ventanas en la misma habitación. En paralelo, el diseño de los detectores los hace adecuados para montaje en pared o techo, siempre y cuando tengan una "línea de visión" libre para la ventana que se está protegiendo. Estos sensores detectarán la rotura de diferentes tipos de paneles de vidrio como vidrio simple (flotador y templado), doble vidrio (flotador y templado), doble vidrio cuando el panel interior está cubierto con película de seguridad, triple vidrio (flotador y templado) y laminado. panel de vidrio. El GS960AM está además equipado con una función AM, un relé separado, que emite una alarma al sabotaje del micrófono. Al sellar completamente el micrófono con material elástico, como goma de mascar o cinta de aislamiento, se detectará. Al retirar esos materiales, el sensor volverá a su estado normal. Conexión a un bucle de 24 horas. El sensor está construido para la detección continua, es extra resistente a diferentes perturbaciones acústicas y funciona bien en la mayoría de los entornos. En entornos con tasas muy altas de perturbaciones, como talleres industriales o gimnasios, el resultado de un período de prueba de cuatro semanas ayudará a decidir si se usa el detector en un ciclo de 24 horas. Certificado bajo norma EN 50131-2-7-2. Modelo certificado en Grado III. Tres rangos de detección: Zona 1: 4 to 9 m Zona 2: 2 to 4 m Zona 3: 1 to 2 mDimensiones: 68 x 109 x 40 mm. Peso: 96 gr | Zona ATS-Advanced | Detectores Volumétricos
| GS960-RB | Resistencia final de línea. | Zona ATS-Advanced | Accesorios
| GS960-TR | herramienta para calibrar los detectores de la serie GS960xx | Zona ATS-Advanced | Accesorios
| HB191KEY | Llave para pulsadores HB191 y HB194. | Zona ATS-Advanced | Detectores Volumétricos
| HB304 | 3040N1 CONTACT | Zona ATS-Advanced | Detectores Volumétricos
| HT812 | Interface/pasarela de voz SIP/VoIP para Advisor Advanced | Zona ATS-Advanced | Accesorios
| IAP9205 | ANALYSER BECUWE | Zona ATS-Advanced | Accesorios
| IM1340FENF02BC | Press-Fit Recessed Contact for PVC Doors, 2 M Cable | Zona ATS-Advanced | Detectores Volumétricos
| IM1340TINF02BC | Press-Fit Recessed Contact for Wood Doors, 2 M Cable | Zona ATS-Advanced | Detectores Volumétricos
| IM1340TINF05BC | Press-Fit Recessed Contact for Wood Doors, 5 M Cable | Zona ATS-Advanced | Detectores Volumétricos
| IM1440FENF02BC | Surface Mount contact, 2 M Jacketed Cable | Zona ATS-Advanced | Detectores Volumétricos
| IM1440FENF05BC | Surface Mount contact, 5 M Jacketed Cable | Zona ATS-Advanced | Detectores Volumétricos
| IM1640PAG01JB | Surface Mount Contact, 1 M Armoured Cable, Junction Box, NFA2P | Zona ATS-Advanced | Detectores Volumétricos
| IM1640PAG-G3 | Surface Mount Contact, Armored Cable, EN Grade 3 & NFA2P 3 shields | Zona ATS-Advanced | Detectores Volumétricos
| IM1640PSG | Surface Mount Contact, Supervised Cable, NFA2P | Zona ATS-Advanced | Detectores Volumétricos
| IM1640PSG-G3 | Surface Mount Contact, Supervised Cable, EN Grade 3 & NFA2P 3 shields | Zona ATS-Advanced | Detectores Volumétricos
| IM1740FENF*81 | Overhead Door Contact, 60 cm Armoured Cable | Zona ATS-Advanced | Detectores Volumétricos
| IM1740FENF*81-G3 | Overhead Door Contact, 1m Armoured Cable, NFA2P Grade III | Zona ATS-Advanced | Detectores Volumétricos
| IM1820TINF*8 | Miniature Surf. Mnt. Sliding Door Contact, 85 cm Zip Cord, Glue Mnt | Zona ATS-Advanced | Detectores Volumétricos
| IM1920TINF*8 | MAG CT PL SF 2 W DOUBLE | Zona ATS-Advanced | Detectores Volumétricos
| IM9700FENFBB | Surface Mount Terminal Cotnact, Lid Tamper | Zona ATS-Advanced | Detectores Volumétricos
| IM9700FENFBB-G3 | Surface Mount Magnetic Contact, Terminal, NFA2P Grade III | Zona ATS-Advanced | Detectores Volumétricos
| IM9700MAGNL | MAG CONT SCR TERM MAGN LEGRANDE | Zona ATS-Advanced | Detectores Volumétricos
| IM9700REEDL | MAG CONT SCR TERM REED LEGRANDE | Zona ATS-Advanced | Detectores Volumétricos
| IRIS200-4 | IRIS Touch 200 with 4 G | Zona ATS-Advanced | Accesorios
| IRIS220-4 | IRIS Touch 200 with IP | Zona ATS-Advanced | Accesorios
| IRIS240-4 | IRIS Touch 200 with IP+ 4 G | Zona ATS-Advanced | Accesorios
| KA150 | Bombín y juego con 3 llaves para usar en caja KL838. | Zona ATS-Advanced | Accesorios
| KA150SN | Bombín ON/OFF con cerradura y llaves amaestradas (Special Number). Misma llave para conjunto de bombines. Doble contacto NA / NC para usar en caja KL838. | Zona ATS-Advanced | Accesorios
| KA157 | Bombín y juego con 3 llaves de pulso con retorno para usar en caja KL838. | Zona ATS-Advanced | Accesorios
| KA178 | KEYSWITCH W. HOUS. | Zona ATS-Advanced | Accesorios
| KA901 | CODED KEY | Zona ATS-Advanced | Accesorios
| KL838 | Caja para bombín KA150/KA157. Dimensiones 92x52x65mm. | Zona ATS-Advanced | Accesorios
| LD10 | Empty box | Zona ATS-Advanced | Accesorios
| LPLRMB | Mounting Bracket for LPLR-2000 and LR-911 Reader, 11 inches long with pan & tilt swivel head. Order 2 for HiLo applications. | Zona ATS-Advanced
| LPWS-UHF-0-U | UHF WINDSHIELD TAG, minimum order qty 50, for LPLR-2000BU | Zona ATS-Advanced
| M9005-751 | Rio/Tango Dye film type LC1/D YMCKO full colour (350 images) | Zona ATS-Advanced
| M9005-758 | Recambio Film para Rio/Tango tipo LC8/D YMCKOK a todo color para Tango (300 imágenes). | Zona ATS-Advanced
| M9005-761 | Kit de Limpieza Rio/Tango (10 Tarjetas / 1 lápiz / 5 rodillos). | Zona ATS-Advanced
| MA300YMCKO | Cartucho de tinta para impresoras Enduro/Pronto (YMCKO) 300 imágenes. | Zona ATS-Advanced
| MBC390 | PC BOARD ASSY | Zona ATS-Advanced | Accesorios
| MM101 | CONTACT FLUSH WHITE 5 SCREWS | Zona ATS-Advanced | Detectores Volumétricos
| MM102 | CONTACT SURFACE WHITE 5 SCREWS | Zona ATS-Advanced | Detectores Volumétricos
| MM102B | CONTACT SURFACE 5 SCREWS BROWN | Zona ATS-Advanced | Detectores Volumétricos
| MM106 | OVERHEAD CONTACT ALU 4 WIRES | Zona ATS-Advanced | Detectores Volumétricos
| MM108 | CONTACT SURFACE ALU 4 WIRES | Zona ATS-Advanced | Detectores Volumétricos
| MM110 | CONTACT, RECESS MOUNT. | Zona ATS-Advanced | Detectores Volumétricos
| MM115 | CONTACT SURF. WHITE | Zona ATS-Advanced | Detectores Volumétricos
| MM201 | SURF. MNT CONT. NFA2P | Zona ATS-Advanced | Detectores Volumétricos
| MM201-G3 | Surface Mount Magnetic Contact, Terminal, NFA2P Grade III | Zona ATS-Advanced | Detectores Volumétricos
| MM340 | CONTACT | Zona ATS-Advanced | Detectores Volumétricos
| MM340-G3 | Recessed Magnetic Contact, 2m cable, NFA2P Grade III | Zona ATS-Advanced | Detectores Volumétricos
| MM440 | CONTACT | Zona ATS-Advanced | Detectores Volumétricos
| MM740 | CONTACT | Zona ATS-Advanced | Detectores Volumétricos
| MM740-G3 | Overhead Door Contact, 1m Armoured Cable, NFA2P Grade III | Zona ATS-Advanced | Detectores Volumétricos
| MV80D | Metal enclosure | Zona ATS-Advanced | Accesorios
| NOVALIS-UP | UPDATE KIT NOVALIS IDS | Zona ATS-Advanced | Accesorios
| OH-NETREC-100 | Licencia de software para receptora TCP/IP de 100 abonados. | Zona ATS-Advanced | Software
| OH-NETREC-1000 | Licencia de software para receptora TCP/IP de 1000 abonados. | Zona ATS-Advanced | Software
| OH-NETREC-SOFTWARE | OH NETWORK REC. LIC. SOFT., 10000 | Zona ATS-Advanced | Software
| PB10 | Columna de 1 metros de altura y 180º. Dimensiones: 97x13x15cm. 2,95Kg. Salida tamper (NC). Incluye Kit de montaje. Temperatura de trabajo de -15ºC a 50ºC. | Zona ATS-Advanced | Accesorios
| PB103 | Calefactor con termostato para transmisor y receptor de barreras PB600. | Zona ATS-Advanced | Accesorios
| PB15 | Columna de 1,5 metros de altura y 180º. Dimensiones: 147x13x15cm. 4,35Kg. Salida tamper (NC). Incluye Kit de montaje. Temperatura de trabajo de -15ºC a 50ºC. | Zona ATS-Advanced | Accesorios
| PB16 | Columna de 1,5 metros de altura y 360º. Dimensiones: 147x13x26cm. 5,70Kg. Salida tamper (NC). Incluye Kit de montaje. Temperatura de trabajo de -15ºC a 50ºC. | Zona ATS-Advanced | Accesorios
| PB17 | Cubierta de columna de 1,5 m. de altura. Salida tamper (NC). Incluye Kit de montaje. Temperatura trabajo: -15ºC a 50ºC. | Zona ATS-Advanced | Accesorios
| PB20 | Columna de 2 metros de altura y 180º. Dimensiones: 197x13x15cm. 5,75Kg. Salida tamper (NC). Incluye Kit de montaje. Temperatura de trabajo de -15ºC a 50ºC. | Zona ATS-Advanced | Accesorios
| PB21 | Columna de 2 metros de altura y 360º. Dimensiones: 197x13x26cm. 7,50Kg. Salida tamper (NC). Incluye Kit de montaje. Temperatura de trabajo de -15ºC a 50ºC. | Zona ATS-Advanced | Accesorios
| PB30 | Columna de 3 metros de altura y 180º. Dimensiones: 297x13x15cm. 8,55Kg. Salida tamper (NC). Incluye Kit de montaje. Temperatura de trabajo de -15ºC a 50ºC. | Zona ATS-Advanced | Accesorios
| PB32 | Cubierta de columna de 3 m. de altura. Salida tamper (NC). Incluye Kit de montaje. Temperatura trabajo: -15ºC a 50ºC. | Zona ATS-Advanced | Accesorios
| PB501 | Barrera de infrarrojos de 2 haces. Alcance interior: 40 metros y exterior: 20 metros. Salidas: tamper (NC) y alarma (NC / NO). Alimentación a 12Vcc. Temperatura de trabajo de -25ºC a 60ºC. Dimensiones: 72x170x70mm. | Zona ATS-Advanced | Detectores Volumétricos
| PB50-AC180 | Protección anti-escalada para las barreras de 180º. | Zona ATS-Advanced | Accesorios
| PB50-FB | Anclaje para instalación de columna en hormigón. | Zona ATS-Advanced | Accesorios
| PB50H-N | Calefactor para barreras PB611M y PB621M. Alimentación: 12Vcc. | Zona ATS-Advanced | Accesorios
| PB50-T | Termostato para calefactor PB50-H. | Zona ATS-Advanced | Accesorios
| PB50-TOP180 | Spare standard plastic top for 180° beam towers | Zona ATS-Advanced | Accesorios
| PB50-WB | Soporte de pared para las barreras de 180º. | Zona ATS-Advanced | Accesorios
| PB511 | Barrera de infrarrojos de 2 haces. Alcance interior: 80 metros y exterior: 40 metros. Salidas: tamper (NC) y alarma (NC / NO). Montaje interior / exterior. Alimentación a 12Vcc. Temperatura de trabajo de -25ºC a 60ºC. Dimensiones: 72x170x70mm. | Zona ATS-Advanced | Detectores Volumétricos
| PB51-N | Kit de soporte para montaje de barrera, fuente de alimentación o baterías en columna PB. (Pack de 2 ud.) | Zona ATS-Advanced | Accesorios
| PB521 | Barrera de infrarrojos de 2 haces. Alcance interior: 120 metros y exterior: 60 metros. Salidas: tamper (NC) y alarma (NC / NO). Montaje interior / exterior. Alimentación a 12Vcc. Temperatura de trabajo de -25ºC a 60ºC. Dimensiones: 72x170x70mm. | Zona ATS-Advanced | Detectores Volumétricos
| PB601 | Barrera de infrarrojos de 4 haces. Alcance interior: 50 metros y exterior: 50 metros. Para instalar en PB108 o PB109. Control de visibilidad. Salidas: tamper (NC), alarma (NC / NO) y visibilidad reducida (NC / NO). Montaje interior / exterior. Alimentación a 12Vcc. Temperatura de trabajo de -35ºC a 66ºC. Dimensiones: 104x390x98mm. | Zona ATS-Advanced | Detectores Volumétricos
| PB611 | Barrera de infrarrojos de 4 haces. Alcance interior: 100 metros y exterior: 100 metros. Para instalar en PB108 o PB109. Control de visibilidad. Salidas: tamper (NC), alarma (NC / NO) y visibilidad reducida (NC / NO). Montaje interior / exterior. Alimentación a 12Vcc. Temperatura de trabajo de -35ºC a 66ºC. Dimensiones: 104x390x98mm. | Zona ATS-Advanced | Detectores Volumétricos
| PB611M | Barrera de infrarrojos para exteriores de 4 haces (sin cubierta para montaje en columna). Alcance de 100 metros. Salidas: tamper (NC), alarma (NC / NO) y visibilidad reducida (NC / NO). Alimentación a 12Vcc. Temperatura de trabajo de -35ºC a 66ºC. Dimensiones: 104x390x98mm. | Zona ATS-Advanced | Detectores Volumétricos
| PB621 | Barrera de infrarrojos de 4 haces. Alcance interior: 200 metros y exterior: 200 metros. Para instalar en PB108 o PB109. Control de visibilidad. Salidas: tamper (NC), alarma (NC / NO) y visibilidad reducida (NC / NO). Montaje interior / exterior. Alimentación a 12Vcc. Temperatura de trabajo de -35ºC a 66ºC. Dimensiones: 104x390x98mm. | Zona ATS-Advanced | Detectores Volumétricos
| PB621M | Barrera de infrarrojos para exteriores de 4 haces (sin cubierta para montaje en columna). Alcance de 200 metros. Salidas: tamper (NC), alarma (NC / NO) y visibilidad reducida (NC / NO). Alimentación a 12Vcc. Temperatura de trabajo de -35ºC a 66ºC. Dimensiones: 104x390x98mm. | Zona ATS-Advanced | Detectores Volumétricos
| PIRCAM-KIT | PIRCAM KIT: ATS1500A-IP-LP+ATS1135+ATS1238+2xTX-2344-03-1-N | Zona ATS-Advanced | Paneles de Control y Kits
| PIRCAM-U-KIT | Upgrade Kit: ATS1238; TX-2344-03-1-N | Zona ATS-Advanced | Paneles de Control y Kits
| PM811N-G2 | Fuente de alimentación 12 Vcc / 1A en caja metálica. Adecuado para ser utilizado en sistemas diseñados para cumplir con EN50131-6:2008 Grado 3 y Clase II ambiental que requieran una capacidad de batería de 7Ah Incorpora cargador de baterías. Indicación de fallo para pérdida de AC, fallo de FA y aviso de batería baja. Precisa 1 batería (BS127N) no incluida. Dimensiones: 200x230x80mm. Certificado Grado de Seguridad 2. | Zona ATS-Advanced | Accesorios
| PM812N-G3 | Fuente de alimentación 12 Vcc / 1,5A en caja metálica. Adecuado para ser utilizado en sistemas diseñados para cumplir con EN50131-6:2008 Grado 3 y Clase II ambiental que requieran una capacidad de batería de 17Ah Incorpora cargador de baterías. Indicación de fallo para pérdida de AC, fallo de FA y aviso de batería baja. Precisa 1 batería (BS131N) no incluida. Dimensiones: 275x330x80mm. Certificado Grado de Seguridad 3. | Zona ATS-Advanced | Accesorios
| PM841 | Fuente de alimentación 12 Vcc / 0,5A en caja metálica. Incorpora cargador de baterías. Precisa 1 batería (BS122N) no incluida. Temperatura de trabajo de -10ºC a 40ºC. Dimensiones: 200x230x80mm. | Zona ATS-Advanced | Accesorios
| PM842 | Fuente de alimentación 12 Vcc / 1,5A en caja metálica. Incorpora cargador de baterías. Precisa 1 batería (BS122N) no incluida. Temperatura de trabajo de -10ºC a 40ºC. Dimensiones: 200x230x80mm. | Zona ATS-Advanced | Accesorios
| PM844-A | Fuente de alimentación 12 Vcc / 4A en caja metálica con indicador de fallo. Incorpora cargador de baterías. Precisa 1 batería (BS1275) no incluida. Temperatura de trabajo de -10ºC a 40ºC. Dimensiones: 355x330x80mm. | Zona ATS-Advanced | Accesorios
| R1125T-N | GE SECURITY,MULTIPLES OF 10 ONLY,CONTACT 3/8 DIA. RECESSED TERMINAL SWITCH STUBBY (CLOSED LOOP) W/.375" DIA RARE EARTH MAGNET, WHITE | Zona ATS-Advanced | Detectores Volumétricos
| R1125TW-N | 3/8 DIA RECESSED TERMINAL SWITCH STUBBY (CLOSED LOOP) W/WIDE GAP RARE EARTH MAGNET, WHITE | Zona ATS-Advanced | Detectores Volumétricos
| R5815NT-ART | EUROPEAN,PRIVATE,LABELED,R5815NT | Zona ATS-Advanced | Detectores Volumétricos
| RC01 | RELAY CARD EV/DD SERIES | Zona ATS-Advanced | Accesorios
| RD3000S33 | Microphone, NFA2P | Zona ATS-Advanced | Accesorios
| RDRSEU908K00000 | Lector de largo alcance U90 iCLASS SE HID Global ® ofrecen una solución de rango extendido para la apertura de balizas y puertas de control. Con los avances de la tecnología de encriptación ofrece el control Ultra High Frecuency (UHS) el acceso más seguro en el mercado, con una cobertura de lectura de hasta 5 metros. Con frecuencia 865 - 868 MHz, admite todos los protocolos EPC Global Class1, Gen2 compatible con HID multi-Clase, multi-tecnología UHF, alimentación 12 Vdc, protocolo wiegand, IP65, dimensiones 23,1 x 23,1 x 7,0 cm. Temperatura de trabajo -35ºC a 65ºC. Certificado CE & Rosh Compatible con ATS Master interface ATS1170 & ATS1250. Tarjeta compatible 600TGGNN | Zona ATS-Advanced
| RDRSEU908KE0000 | HID iCLASS SE U90, SE E, NO PROX, UHF, 865-868 MHZ, STD, WIEGAND, TERM, BLK, ELITE KEYS | Zona ATS-Advanced
| RDRSEU909K00000 | HID iCLASS SE U90, SE E, NO PROX, UHF, 902-928 MHZ, STD, WIEGAND, TERM, BLK, STD 1 SECURITY | Zona ATS-Advanced
| RDRSEU909KE0000 | HID iCLASS SE U90, SE E, NO PROX, UHF, 902-928 MHZ, STD, WIEGAND, TERM, BLK, ELITE KEYS | Zona ATS-Advanced
| RF-1110-07-1 | mini DWS LoNa, EN/Incert, white | Zona ATS-Advanced | Detectores Volumétricos
| RF-1110-07-3 | mini DWS LoNa, EN/Incert, mahogany | Zona ATS-Advanced | Detectores Volumétricos
| RF320I4B-N | Universal Transmitter Brown RF433 MHz | Zona ATS-Advanced | Detectores Volumétricos
| RF320I4-N | Contacto magnétcio vía radio con frecuencia 433 Mhz (63 bit). Supervisado. Permite el montaje del imán en posición horizontal y vertical. Alcance al aire libre de 150 metros. Temperatura de trabajo de -10º a 49ºc. Alimentación con un apila de litio de alta capacidad de 3.6 Vcc de 5 años de duración. Tiene entrada de alarma cableada. | Zona ATS-Advanced | Detectores Volumétricos
| RF352I4 | 2 button keyfob | Zona ATS-Advanced | Accesorios
| RF354I4 | Pulsador vía radio de cuatro botones con 5 funciones básicas: conexión del sistema, desconexión del sistema, función de pánico y dos botones programables para encender o apagar luces. Frecuencia 433 Mhz (63bit). Alcance al aire libre de 150 m. Alimentación con una pila alcalina de 12Vcc de 5 años de duración. Dimensiones: 57 x 36 x 12mm. | Zona ATS-Advanced | Accesorios
| RF360I4 | Pulsador de emergencia vía radio, resistente a la humedad y a los golpes. Se entrega con una cinta y un clip para poder llevarlo fácilmente. Frecuencia 433Mhz (63bit). Alcance al aire libre 150m. Temperatura de trabajo 0º a 49ºC. Alimentación con una pila de litio de 3.6 Vcc de 5 años de duración. Dimensiones: 56 x 53 x 18 mm | Zona ATS-Advanced | Detectores Volumétricos
| RF4012I4 | Detector volumétrico pasivo vía radio de 86º con tecnología Learn Mode. Supervisado cada 17 minutos. Óptica de espejo.9 cortinas de 12m. Altura instalación: 1,8 a 3m. Inmune a las falsas alarmas. Frecuencia 433Mhz (63 bit). Alcance al aire libre: 400m. Temperatura de trabajo: -18ºC a 55ºC. Alimentación con pila de litio de alta capacidad de 3,6Vcc de 5 añosde duración. Dimensiones: 103x71x51mm. Certificado Grado de Seguridad 2. | Zona ATS-Advanced | Detectores Volumétricos
| RF4012I4PI | Detector volumétrico pasivo vía radio inmune a mascotas de 86º con tecnología Learn Mode. Supervisado cada 17 minutos. Óptica de espejo.9 cortinas de 12m. Altura instalación: 1,8 a 3m. Inmune a las falsas alarmas. Frecuencia 433Mhz (63 bit). Alcance al aire libre: 400m. Temperatura de trabajo: -18ºC a 55ºC. Alimentación con pila de litio de alta capacidad de 3,6Vcc de 5 añosde duración. Dimensiones: 103x71x51mm. Certificado Grado de Seguridad 2. | Zona ATS-Advanced | Detectores Volumétricos
| RF4016I4 | Detector volumétrico pasivo vía radio de 86º con tecnología Learn Mode. Supervisado cada 17 minutos. Óptica de espejo.9 cortinas de 16m. Altura instalación: 1,8 a 3m. Inmune a las falsas alarmas. Frecuencia 433Mhz (63 bit). Alcance al aire libre: 400m. Temperatura de trabajo: -18ºC a 55ºC. Alimentación con pila de litio de alta capacidad de 3,6Vcc de 5 añosde duración. Dimensiones: 103x71x51mm. Certificado Grado de Seguridad 2. | Zona ATS-Advanced | Detectores Volumétricos
| RF-4041-07-2 | Mando de 4 botones vía radio, bidireccional frecuencia 433Mhz protocolo LONA, que permite el armado y desarmado de forma parcial o total, y puede memorizar codigos de accesos para programar 2 botones secundarios con funciones adicionales, como pánico, activación de salida de relé, etc... Un Led confirma la activación del sistema. Duración de la pila 5 años. Dimensiones: 32 x 13 x 63 mm. | Zona ATS-Advanced | Accesorios
| RF4112I4 | Detector de doble tecnología (IR + MW) vía radio de 90º con tecnología Learn Mode. Supervisado cada 17 minutos. Alcance: 12 metros. Altura instalación: 1,8 a 3m. Condiciones de transmisión: Alarma, tamper y baja batería. Frecuencia 433Mhz (63 bit). Alcance al aire libre: 400m. Temperatura de trabajo: -10ºC a 50ºC. Dimensiones: 120x70x50mm. Certificado Grado de Seguridad 2. | Zona ATS-Advanced | Detectores Volumétricos
| RF4112I4PI | Detector de doble tecnología (IR + MW) vía radio inmune a mascotas de 90º con tecnología Learn Mode. Supervisado cada 17 minutos. Alcance: 12 metros. Altura instalación: 1,8 a 3m. Condiciones de transmisión: Alarma, tamper y baja batería. Frecuencia 433Mhz (63 bit). Alcance al aire libre: 400m. Temperatura de trabajo: -10ºC a 50ºC. Dimensiones: 120x70x50mm. Certificado Grado de Seguridad 2. | Zona ATS-Advanced | Detectores Volumétricos
| RF-4200-01-1 | Personal Panic Device 433MHz-63bit (pendant and wrist watch), white | Zona ATS-Advanced | Detectores Volumétricos
| RF-4200-01-2 | Personal Panic Device 433MHz-63bit (pendant and wrist watch), black | Zona ATS-Advanced | Detectores Volumétricos
| RF430I4 | Wireless Mini Outdoor PIR 433-63 | Zona ATS-Advanced | Detectores Volumétricos
| RF440I4 | Detector PIR de exterior. Alcance seleccionable de 10/20/30m. Lente fresnel con 28 zonas para cada elemento de detección, pueden ser enmascarados con diferentes formas de cortinas.IP55. Ángulo de detección 10 a 70ºC. Ángulo horizontal de 180º y en ángulo vertical 90º. Incluye RFL. Silenciosos,sólidos e inmunidad magnética. Selección disparo por microondas y/o PIR. Resistencia térmica y ajuste sensibilidaddigital. Memoria no volátil. Leds para programación funcionamiento y test. Altura montaje 3m recomendable, máximo 6m.Alimentación 9 a 15 Vcc. Consumo 11mA. Temperatura funcionamiento: -20º a + 65ºC. Dimensiones: 147x187x140mm. | Zona ATS-Advanced | Detectores Volumétricos
| RF581I4 | Detector óptico y térmico de humos vía radio, frecuencia 433Mhz (63bit). Tecnología de detección seleccionable, humo y calor, o humo o calor. Sirena incluida 85dBA a 3 metros, botón de test con led, 8 tonos de sonidos seleccionables. Sensibilidad de calor de 58º a 72º C. 2 pilas. Certificado con respecto a EN14604:2005/AC:2008 y BS5446-2:2003. Dimensiones. 109 x 62 mm. | Zona ATS-Advanced | Detectores Volumétricos
| RF620I4B-N | Wireless Shock Sensor Brown 433 MHz | Zona ATS-Advanced | Detectores Volumétricos
| RF620I4-N | Wireless Shock Sensor White 433 MHz | Zona ATS-Advanced | Detectores Volumétricos
| RF-9011-07-1 | Repetidor Vía Radío 433Hz, Protocolos Legacy & LoNa con caja | Zona ATS-Advanced | Paneles de Control y Kits
| RF903I4 | Detector microfónico de rotura de cristal vía radio de 360º con tecnología y frecuencia 433Mhz (63 bit). IP40. Alcance al aire libre de 150m. Cobertura de detección hasta 6 m. Alimentación con una pila de litio de alta capacidad de 3.6 Vcc, de 5 años de duración. Dimensiones: 108 x 80 x 43 mm. | Zona ATS-Advanced | Detectores Volumétricos
| RF-DC101BBM-K4 | SINGLE LARGE MAGNET, MAHOGANY (RF-DC101B-K4) | Zona ATS-Advanced | Detectores Volumétricos
| RF-DC101B-K4 | WIRELESS SURFACE MOUNT DWS, MAHOGANY, 433Mhz | Zona ATS-Advanced | Detectores Volumétricos
| RF-DC101BM-K4 | SINGLE LARGE MAGNET, WHITE (RF-DC101-K4) | Zona ATS-Advanced | Detectores Volumétricos
| RF-DC101BSM-K4 | 10 PACK SPACER HOUSING MAGNET, MAHOGANY (RF-DC101B-K4) | Zona ATS-Advanced | Detectores Volumétricos
| RF-DC101BSR-K4 | 10 PACK SPACER HOUSING SENSOR, MAHOGANY (RF-DC101B-K4) | Zona ATS-Advanced | Detectores Volumétricos
| RF-DC101-K4 | Contacto magnétcio vía radio con frecuencia 433 Mhz Protocolo LONA. Supervisado. Permite el montaje del imán en posición horizontal y vertical. Alcance al aire libre de 150 metros. Temperatura de trabajo de -10º a 49ºc. Alimentación con un apila de litio de alta capacidad de 3.6 Vcc de 5 años de duración. Tiene entrada de alarma cableada. | Zona ATS-Advanced | Detectores Volumétricos
| RF-DC101SM-K4 | 10 PACK SPACER HOUSING MAGNET, WHITE (RF-DC101-K4) | Zona ATS-Advanced | Detectores Volumétricos
| RF-DC101SR-K4 | 10 PACK SPACER HOUSING SENSOR, WHITE (RF-DC101-K4) | Zona ATS-Advanced | Detectores Volumétricos
| RF-DD1012-K4 | Detector de doble tecnología (IR + MW) vía radio de 90º con tecnología LONA. Supervisado cada 17 minutos. Alcance: 12 metros. Altura instalación: 1,8 a 3m. Condiciones de transmisión: Alarma, tamper y baja batería. Frecuencia 433Mhz (63 bit). Alcance al aire libre: 400m. Temperatura de trabajo: -10ºC a 50ºC. Dimensiones: 120x70x50mm. Certificado Grado de Seguridad 2. | Zona ATS-Advanced | Detectores Volumétricos
| RF-DD1012PI-K4 | Detector de doble tecnología (IR + MW) vía radio inmune a mascotas de 90º con tecnología LONA. Supervisado cada 17 minutos. Alcance: 12 metros. Altura instalación: 1,8 a 3m. Condiciones de transmisión: Alarma, tamper y baja batería. Frecuencia 433Mhz (63 bit). Alcance al aire libre: 400m. Temperatura de trabajo: -10ºC a 50ºC. Dimensiones: 120x70x50mm. Certificado Grado de Seguridad 2. | Zona ATS-Advanced | Detectores Volumétricos
| RF-EV1012-K4 | Detector volumétrico pasivo vía radio de 86º con tecnología LONA. Supervisado cada 17 minutos. Óptica de espejo.9 cortinas de 12m. Altura instalación: 1,8 a 3m. Inmune a las falsas alarmas. Frecuencia 433Mhz (63 bit). Alcance al aire libre: 400m. Temperatura de trabajo: -18ºC a 55ºC. Alimentación con pila de litio de alta capacidad de 3,6Vcc de 5 añosde duración. Dimensiones: 103x71x51mm. Certificado Grado de Seguridad 2. | Zona ATS-Advanced | Detectores Volumétricos
| RF-EV1012PI-K4 | Detector volumétrico pasivo vía radio inmune a mascotas de 86º con tecnología LONA. Supervisado cada 17 minutos. Óptica de espejo.9 cortinas de 12m. Altura instalación: 1,8 a 3m. Inmune a las falsas alarmas. Frecuencia 433Mhz (63 bit). Alcance al aire libre: 400m. Temperatura de trabajo: -18ºC a 55ºC. Alimentación con pila de litio de alta capacidad de 3,6Vcc de 5 añosde duración. Dimensiones: 103x71x51mm. Certificado Grado de Seguridad 2. | Zona ATS-Advanced | Detectores Volumétricos
| RF-EV1016-K4 | Detector volumétrico pasivo vía radio de 86º con tecnología LONA. Supervisado cada 17 minutos. Óptica de espejo.9 cortinas de 16m. Altura instalación: 1,8 a 3m. Inmune a las falsas alarmas. Frecuencia 433Mhz (63 bit). Alcance al aire libre: 400m. Temperatura de trabajo: -18ºC a 55ºC. Alimentación con pila de litio de alta capacidad de 3,6Vcc de 5 añosde duración. Dimensiones: 103x71x51mm. Certificado Grado de Seguridad 2. | Zona ATS-Advanced | Detectores Volumétricos
| RK100-N | Bolt contact for interior doors | Zona ATS-Advanced | Accesorios
| RK100N-S60 | Bolt contact for interior doors | Zona ATS-Advanced | Accesorios
| RXIEH00 | Empty Housing for 8 & 16 channel 433 MHz receivers | Zona ATS-Advanced | Paneles de Control y Kits
| SB01 | Soporte para montaje en pared o techo para las series de detectores EV100, EV1000, VE1000 y DD1000. Permite añadir tamper de pared (accesorio ST400 no incluido). | Zona ATS-Advanced | Accesorios
| SB02 | Soporte para montaje en pared o techo para las series de detectores EV100, EV1000, VE1000 y DD1000. | Zona ATS-Advanced | Accesorios
| SB10 | Columna de 1 metros de altura y 180º. Salida tamper (NC). Temperatura de trabajo de -25ºC a 55ºC. Peso: 4,1Kg. | Zona ATS-Advanced | Accesorios
| SB13 | SB2XX Spare cover - 1 pc | Zona ATS-Advanced | Accesorios
| SB14 | SB4XX Spare cover - 1 pc | Zona ATS-Advanced | Accesorios
| SB15 | Columna de 1,5 metros de altura y 180º. Salida tamper (NC). Temperatura de trabajo de -25ºC a 55ºC. Peso: 6Kg. | Zona ATS-Advanced | Accesorios
| SB16 | Kit para convertir columna SB15 a 360º. | Zona ATS-Advanced
| SB17 | AIR tower spare cover 1.50m | Zona ATS-Advanced | Accesorios
| SB18 | Protección anti-escalada para columnas SB. Dimensiones (ΦxH): 160x640mm. Peso: 2,6kg. | Zona ATS-Advanced | Accesorios
| SB20 | Columna de 2 metros de altura y 180º. Salida tamper (NC). Temperatura de trabajo de -25ºC a 55ºC. Peso: 8Kg. | Zona ATS-Advanced | Accesorios
| SB21 | Kit para convertir columna SB20 a 360º. | Zona ATS-Advanced | Accesorios
| SB2100-N | Barrera de infrarrojos. Salidas: tamper, alarma y descalificación. Montaje interior / exterior. Incluye calefactor y herramienta de alineación. IP44. Emisor y receptor en la misma unidad. Alimentación a 12Vcc. Temperatura de trabajo: -25ºC a 55ºC. Haces 2. Alcance interior: 250m. Alcance exterior: 100m. 0,9Kg. | Zona ATS-Advanced | Accesorios
| SB22 | AIR tower spare cover 2.00m | Zona ATS-Advanced | Accesorios
| SB25 | Columna de 2,5 metros de altura y 180º. Salida tamper (NC). Temperatura de trabajo de -25ºC a 55ºC. Peso: 9,8Kg. | Zona ATS-Advanced | Accesorios
| SB250-N | Barrera de infrarrojos. Salidas: tamper, alarma y descalificación. Montaje interior / exterior. Incluye calefactor y herramienta de alineación. IP44. Emisor y receptor en la misma unidad. Alimentación a 12Vcc. Temperatura de trabajo: -25ºC a 55ºC. Haces: 2. Alcance interior: 125m. Alcance exterior: 50m. 0,8Kg. | Zona ATS-Advanced | Detectores Volumétricos
| SB26 | Kit para convertir columna SB25 a 360º. | Zona ATS-Advanced | Accesorios
| SB27 | AIR tower spare cover 2.50m | Zona ATS-Advanced | Accesorios
| SB30 | Columna de 3 metros de altura y 180º. Salida tamper (NC). Temperatura de trabajo de -25ºC a 55ºC. Peso 11,7Kg. | Zona ATS-Advanced | Accesorios
| SB31 | Kit para convertir columna SB30 a 360º. | Zona ATS-Advanced | Accesorios
| SB32 | AIR tower spare cover 3.00m | Zona ATS-Advanced | Accesorios
| SB4100-N | Barrera de infrarrojos. Salidas: tamper, alarma y descalificación. Montaje interior / exterior. Incluye calefactor y herramienta de alineación. IP44. Emisor y receptor en la misma unidad. Alimentación a 12Vcc. Temperatura de trabajo: -25ºC a 55ºC. Haces 4. Alcance interior: 250m. Alcance exterior: 100m. 1,2Kg. | Zona ATS-Advanced | Detectores Volumétricos
| SB4200-N | Barrera de infrarrojos. Salidas: tamper, alarma y descalificación. Montaje interior / exterior. Incluye calefactor y herramienta de alineación. IP44. Emisor y receptor en la misma unidad. Alimentación a 12Vcc. Temperatura de trabajo: -25ºC a 55ºC. Haces 4. Alcance interior: 250m. Alcance exterior: 120m. 1,2kg. | Zona ATS-Advanced | Detectores Volumétricos
| SB450-N | Barrera de infrarrojos. Salidas: tamper, alarma y descalificación. Montaje interior / exterior. Incluye calefactor y herramienta de alineación. IP44. Emisor y receptor en la misma unidad. Alimentación a 12Vcc. Temperatura de trabajo: -25ºC a 55ºC. Haces 4. Alcance interior: 125m. Alcance exterior: 50m. 1,1Kg. | Zona ATS-Advanced | Detectores Volumétricos
| SB52 | Fuente de alimentación de 230Vca y 12Vcc. Puede ser instalada en columnas SB para alimentar la barrera y el calefactor. Temperatura de trabajo: -25ºC a 55ºC. Dimensiones de alimentación: 155x84x58mm. Dimensiones cargador: 50x84x50mm. Precisa Batería 12V 1,2Ah modelo BS121N (no incluida). | Zona ATS-Advanced | Accesorios
| SB53 | Base de aluminio para anclaje de columnas SB en suelo o hormigón. Resiste vientos de más de 150km/h. Dimensiones base: 250x250mm. Altura: 355mm. Peso: 4,2kg. | Zona ATS-Advanced | Accesorios
| SC2202SAAAB01 | Miniature Surf. Mnt Overhead Door Contact, 60 cm Armoured Cable | Zona ATS-Advanced | Detectores Volumétricos
| SIR001A | Outdoor Sirene SENTROL | Zona ATS-Advanced | Accesorios
| SMA-AC-FRW | Universal Wall Frame - Black color - packaged with round gaskets for CBI wall frame. Suits MA SIGMA products. | Zona ATS-Advanced
| SMA-AC-L-FRW | Universal Wall Frame - Black color. Suits to all MA SIGMA Lite and Lite Plus products. | Zona ATS-Advanced
| SMA-AC-L-PIGTAIL | Back plate with pigtail Wires and RJ45 connector. Suits for all MA SIGMA Lite products. (Screws included) | Zona ATS-Advanced
| SMA-AC-L-PROT-USB | Protection cap for USB plug - Black color | Zona ATS-Advanced
| SMA-AC-L-TOOLS | Kit of nuts and screws packaged with a screwdriver and a Torx key. Suitable for MA Sigma Lite Installations | Zona ATS-Advanced
| SMA-AC-PROT-SENSOR | Sensor protection accessory - Black color. Can be used on both range of products SIGMA and SIGMA Lite | Zona ATS-Advanced
| SMA-AC-PROT-USB | Protection cap for USB plug - Black color | Zona ATS-Advanced
| SMA-AC-TOOLS | Kit of nuts and screws packaged with a screwdriver and a Torx key. Suitable for MA Sigma Installations | Zona ATS-Advanced
| SMA-DB-100K | SIGMA Series - Database upgrade to 100,000 users, S/N or License ID of target terminal is required together w/ order for License generation | Zona ATS-Advanced
| SMA-DB-10K | SIGMA Series - Actualización de base de datos para la ampliación de usuarios a 10.000. | Zona ATS-Advanced
| SMA-DB-3K | SIGMA Series - Database upgrade from 500 to 3,000 users per unit, S/N or License ID of target terminal is required together w/ order for License generation | Zona ATS-Advanced
| SMA-DB-50K | SIGMA Series - Database upgrade to 50,000 users, S/N or License ID of target terminal is required together w/ order for License generation | Zona ATS-Advanced
| SMA-EX-ICLASS-FDD | MA SIGMA Extreme - Outdoor/WR/IP65/IK09, Multi-factor Bio/Card/PIN/BioPIN - 5", iClass (Legacy, SR, SE) - Fake Finger Detection | Zona ATS-Advanced
| SMA-EX-MULTI-FDD | MA SIGMA Extreme - Outdoor/WR/IP65/IK09, Multi-factor Bio/Card/PIN/BioPIN - 5" WVGA 500dpi, Bio 23x23 mm optical sensor, MIFARE Classic, MIFARE Plus, MIFARE DESFire EV0 & EV1 - Cert: CE, CB, FCC, IC, FBI PIV IQS - RJ45, USB, Micro SD card slot, GPIO, RS485, Wiegand - 1M logs storage capacity - Fake Finger Detection | Zona ATS-Advanced
| SMA-EX-PROX-FDD | MA SIGMA Extreme - Outdoor/WR/IP65/IK09, Multi-factor Bio/Card/PIN/BioPIN - 5", HID Prox 125 kHz whatever the format (26, 37 ....) - Fake Finger Detection | Zona ATS-Advanced
| SMA-ICLASS-WR | SIGMA Series - Outdoor/WR/IP65, Multi-factor Bio/Card/PIN/BioPIN (3k users incl.), HID iClass, 1M logs storage capacity, PoE incl. | Zona ATS-Advanced
| SMA-L-BIO | Lector biométrico MA SIGMA Lite de huella dáctilar de alto rendimiento gracias a su procesador MorphoAccess®, diseñado especificamente para montaje en superficies como puertas de vidrio, aluminio, tornos o puertas de acceso a salas IT. Disponible con 2 diseños uno con pantalla táctil: modelo MA SIGMA Lite Plus, y otro sin pantalla táctil: MA SIGMA Lite. Disponible con lector de tarjeta de proximidad, con múltiples opciones para cubrir la necesidades del mercado. Permite el acceso al dispositivo para su configuración o recuperación de registros mediante web integrada. Por otra parte se puede utilizar con cualquier dispositivo (PC, ordenador portatil, smartphone), cualquier sistema operativo y navegador web. Identificación 1:10.000 de usuario en 1 segundo. Alta capacidad 30.000 plantillas, 250.000 ID autorizados. Lista de usuarios: 1 millón de registros. Características antifraude avanzada. Varios modelos disponibles con opción de lector de proximidad. iCLASS o MIFARE / DESFire / Lector de tarjetas sin contacto NFC. Identificación del usuario mediante, huella dáctilar/ ID/ PIN / Tarjeta. Conectividad: Ethernet, RS4585, USB. Wi-FI opcional. PoE - PoE +. Fuente alimentación 12V-24V (no incluida). Diseño resintente antivandálico IK08. IP65. Certificado: CE, CB, FCC, RoHS, REACH y WEEE. Dimensiones: 156x68x62 mm. Peso: 280 gr. Modelo MA SIGMA Lite Bio-Mono, solo lectura de huella. IP65. 500 Usuarios. | Zona ATS-Advanced
| SMA-L-ICLASS | Lector biométrico MA SIGMA Lite de huella dáctilar de alto rendimiento gracias a su procesador MorphoAccess®, diseñado especificamente para montaje en superficies como puertas de vidrio, aluminio, tornos o puertas de acceso a salas IT. Disponible con 2 diseños uno con pantalla táctil: modelo MA SIGMA Lite Plus, y otro sin pantalla táctil: MA SIGMA Lite. Disponible con lector de tarjeta de proximidad, con múltiples opciones para cubrir la necesidades del mercado. Permite el acceso al dispositivo para su configuración o recuperación de registros mediante web integrada. Por otra parte se puede utilizar con cualquier dispositivo (PC, ordenador portatil, smartphone), cualquier sistema operativo y navegador web. Identificación 1:10.000 de usuario en 1 segundo. Alta capacidad 30.000 plantillas, 250.000 ID autorizados. Lista de usuarios: 1 millón de registros. Características antifraude avanzada. Varios modelos disponibles con opción de lector de proximidad. iCLASS o MIFARE / DESFire / Lector de tarjetas sin contacto NFC. Identificación del usuario mediante, huella dáctilar/ ID/ PIN / Tarjeta. Conectividad: Ethernet, RS4585, USB. Wi-FI opcional. PoE - PoE +. Fuente alimentación 12V-24V (no incluida). Diseño resintente antivandálico IK08. IP65. Certificado: CE, CB, FCC, RoHS, REACH y WEEE. Dimensiones: 156x68x62 mm. Peso: 280 gr. Modelo MA SIGMA Lite. Lector de proximidad iCLASS incluido, lectura de huella y tarjeta. IP65. 500 usuarios. | Zona ATS-Advanced
| SMA-L-MULTI | Lector biométrico MA SIGMA Lite de huella dáctilar de alto rendimiento gracias a su procesador MorphoAccess®, diseñado especificamente para montaje en superficies como puertas de vidrio, aluminio, tornos o puertas de acceso a salas IT. Disponible con 2 diseños uno con pantalla táctil: modelo MA SIGMA Lite Plus, y otro sin pantalla táctil: MA SIGMA Lite. Disponible con lector de tarjeta de proximidad, con múltiples opciones para cubrir la necesidades del mercado. Permite el acceso al dispositivo para su configuración o recuperación de registros mediante web integrada. Por otra parte se puede utilizar con cualquier dispositivo (PC, ordenador portatil, smartphone), cualquier sistema operativo y navegador web. Identificación 1:10.000 de usuario en 1 segundo. Alta capacidad 30.000 plantillas, 250.000 ID autorizados. Lista de usuarios: 1 millón de registros. Características antifraude avanzada. Varios modelos disponibles con opción de lector de proximidad. iCLASS o MIFARE / DESFire / Lector de tarjetas sin contacto NFC. Identificación del usuario mediante, huella dáctilar/ ID/ PIN / Tarjeta. Conectividad: Ethernet, RS4585, USB. Wi-FI opcional. PoE - PoE +. Fuente alimentación 12V-24V (no incluida). Diseño resintente antivandálico IK08. IP65. Certificado: CE, CB, FCC, RoHS, REACH y WEEE. Dimensiones: 156x68x62 mm. Peso: 280 gr. Modelo MA SIGMA Lite. Lector de proximidad MIFARE/DESFire incluido, lectura de huella y tarjeta. IP65. 500 usuarios. | Zona ATS-Advanced
| SMA-LP-ICLASS | Lector biométrico MA SIGMA Lite de huella dáctilar de alto rendimiento gracias a su procesador MorphoAccess®, diseñado especificamente para montaje en superficies como puertas de vidrio, aluminio, tornos o puertas de acceso a salas IT. Disponible con 2 diseños uno con pantalla táctil: modelo MA SIGMA Lite Plus, y otro sin pantalla táctil: MA SIGMA Lite. Disponible con lector de tarjeta de proximidad, con múltiples opciones para cubrir la necesidades del mercado. Permite el acceso al dispositivo para su configuración o recuperación de registros mediante web integrada. Por otra parte se puede utilizar con cualquier dispositivo (PC, ordenador portatil, smartphone), cualquier sistema operativo y navegador web. Identificación 1:10.000 de usuario en 1 segundo. Alta capacidad 30.000 plantillas, 250.000 ID autorizados. Lista de usuarios: 1 millón de registros. Características antifraude avanzada. Varios modelos disponibles con opción de lector de proximidad. iCLASS o MIFARE / DESFire / Lector de tarjetas sin contacto NFC. Identificación del usuario mediante, huella dáctilar/ ID/ PIN / Tarjeta. Conectividad: Ethernet, RS4585, USB. Wi-FI opcional. PoE - PoE +. Fuente alimentación 12V-24V (no incluida). Diseño resintente antivandálico IK08. IP65. Certificado: CE, CB, FCC, RoHS, REACH y WEEE. Dimensiones: 156x68x62 mm. Peso: 280 gr. Modelo MA SIGMA Lite - Plus. Lector de proximidad iCLASS incluido, lectura de huella y tarjeta. IP65. 500 usuarios. Incluye pantalla QVGA de 2,8 pulgadas. | Zona ATS-Advanced
| SMA-LP-MULTI | Lector biométrico MA SIGMA Lite de huella dáctilar de alto rendimiento gracias a su procesador MorphoAccess®, diseñado especificamente para montaje en superficies como puertas de vidrio, aluminio, tornos o puertas de acceso a salas IT. Disponible con 2 diseños uno con pantalla táctil: modelo MA SIGMA Lite Plus, y otro sin pantalla táctil: MA SIGMA Lite. Disponible con lector de tarjeta de proximidad, con múltiples opciones para cubrir la necesidades del mercado. Permite el acceso al dispositivo para su configuración o recuperación de registros mediante web integrada. Por otra parte se puede utilizar con cualquier dispositivo (PC, ordenador portatil, smartphone), cualquier sistema operativo y navegador web. Identificación 1:10.000 de usuario en 1 segundo. Alta capacidad 30.000 plantillas, 250.000 ID autorizados. Lista de usuarios: 1 millón de registros. Características antifraude avanzada. Varios modelos disponibles con opción de lector de proximidad. iCLASS o MIFARE / DESFire / Lector de tarjetas sin contacto NFC. Identificación del usuario mediante, huella dáctilar/ ID/ PIN / Tarjeta. Conectividad: Ethernet, RS4585, USB. Wi-FI opcional. PoE - PoE +. Fuente alimentación 12V-24V (no incluida). Diseño resintente antivandálico IK08. IP65. Certificado: CE, CB, FCC, RoHS, REACH y WEEE. Dimensiones: 156x68x62 mm. Peso: 280 gr. Modelo MA SIGMA Lite - Plus. Lector de proximidad MIFARE/DESFire incluido, lectura de huella y tarjeta. IP65. 500 usuarios. Incluye pantalla QVGA de 2,8 pulgadas. | Zona ATS-Advanced
| SMA-LP-PROX | Lector biométrico MA SIGMA Lite de huella dáctilar de alto rendimiento gracias a su procesador MorphoAccess®, diseñado especificamente para montaje en superficies como puertas de vidrio, aluminio, tornos o puertas de acceso a salas IT. Disponible con 2 diseños uno con pantalla táctil: modelo MA SIGMA Lite Plus, y otro sin pantalla táctil: MA SIGMA Lite. Disponible con lector de tarjeta de proximidad, con múltiples opciones para cubrir la necesidades del mercado. Permite el acceso al dispositivo para su configuración o recuperación de registros mediante web integrada. Por otra parte se puede utilizar con cualquier dispositivo (PC, ordenador portatil, smartphone), cualquier sistema operativo y navegador web. Identificación 1:10.000 de usuario en 1 segundo. Alta capacidad 30.000 plantillas, 250.000 ID autorizados. Lista de usuarios: 1 millón de registros. Características antifraude avanzada. Varios modelos disponibles con opción de lector de proximidad. iCLASS o MIFARE / DESFire / Lector de tarjetas sin contacto NFC. Identificación del usuario mediante, huella dáctilar/ ID/ PIN / Tarjeta. Conectividad: Ethernet, RS4585, USB. Wi-FI opcional. PoE - PoE +. Fuente alimentación 12V-24V (no incluida). Diseño resintente antivandálico IK08. IP65. Certificado: CE, CB, FCC, RoHS, REACH y WEEE. Dimensiones: 156x68x62 mm. Peso: 280 gr. Modelo MA SIGMA Lite - Plus. Lector de proximidad HID Prox incluido, lectura de huella y tarjeta. IP65. 500 usuarios. Incluye pantalla QVGA de 2,8 pulgadas. | Zona ATS-Advanced
| SMA-L-PROX | Lector biométrico MA SIGMA Lite de huella dáctilar de alto rendimiento gracias a su procesador MorphoAccess®, diseñado especificamente para montaje en superficies como puertas de vidrio, aluminio, tornos o puertas de acceso a salas IT. Disponible con 2 diseños uno con pantalla táctil: modelo MA SIGMA Lite Plus, y otro sin pantalla táctil: MA SIGMA Lite. Disponible con lector de tarjeta de proximidad, con múltiples opciones para cubrir la necesidades del mercado. Permite el acceso al dispositivo para su configuración o recuperación de registros mediante web integrada. Por otra parte se puede utilizar con cualquier dispositivo (PC, ordenador portatil, smartphone), cualquier sistema operativo y navegador web. Identificación 1:10.000 de usuario en 1 segundo. Alta capacidad 30.000 plantillas, 250.000 ID autorizados. Lista de usuarios: 1 millón de registros. Características antifraude avanzada. Varios modelos disponibles con opción de lector de proximidad. iCLASS o MIFARE / DESFire / Lector de tarjetas sin contacto NFC. Identificación del usuario mediante, huella dáctilar/ ID/ PIN / Tarjeta. Conectividad: Ethernet, RS4585, USB. Wi-FI opcional. PoE - PoE +. Fuente alimentación 12V-24V (no incluida). Diseño resintente antivandálico IK08. IP65. Certificado: CE, CB, FCC, RoHS, REACH y WEEE. Dimensiones: 156x68x62 mm. Peso: 280 gr. Modelo MA SIGMA Lite. Lector de proximidad HID Prox incluido, lectura de huella y tarjeta. IP65. 500 usuarios. | Zona ATS-Advanced
| SMA-MM-LIGHT | MorphoManager SW Light, 1MM, 1 SM-MSO-1300, 1 MSO Dongle Verif | Zona ATS-Advanced
| SMA-MM-PRO | MorphoManager SW Pro,1 MM, 1 SM-MSO-300, 1 MSO Dongle Verif | Zona ATS-Advanced
| SMA-MULTI-WR | SIGMA Series - Outdoor/WR/IP65, Multi-factor Bio/Card/PIN/BioPIN (3k users incl.), 1M logs storage capacity, PoE incl. | Zona ATS-Advanced
| SMA-MWC-DB-40K | MorphoWave™ Compact - To upgrade database size to 40K users (vs 20K without license) - S/N or License ID of the target terminal is needed together with the order for License generation | Zona ATS-Advanced
| SMA-MWC-MD | MorphoWave™ Compact - 4 finger ‘on the fly’ reader - Bio/Card/PIN/BioPIN (20K users and 40K with license) Mifare/Mifare DESFire EV1, IP65, Certifications: CE, CB, FCC, 24 months warranty | Zona ATS-Advanced
| SMA-MWC-MDPI | MorphoWave™ Compact - 4 finger ‘on the fly’ reader - Bio/Card/PIN/BioPIN (20K users and 40K with license) Mifare/Mifare DESFire EV1/Proximity/HID iCLASS/iCLASS SEOS, IP65, Certifications: CE, CB, FCC, 24 months warranty | Zona ATS-Advanced
| SMA-VP-DB-40K | Idemia VisionPass database upgrade to 40K for MD/MDPI Facial Recognition reader - To upgrade database size to 40K users (vs 20K without license) - S/N or License ID of the target terminal is needed together with the order for License generation | Zona ATS-Advanced
| SMA-VP-MD | Idemia VisionPass MD Lector de reconocimiento facial Bio/Card/PIN/BioPIN (20K y 40K con licencia) con Mifare/DESFire/Prox/HID iCLASS/iCLASS SEOS. Requiere el software MorphoManager y la integración con OAAP. Requiere 12 VDC @ 3 A (no PoE) | Zona ATS-Advanced
| SMA-VP-MDPI | Idemia VisionPass MDPI Lector de reconocimiento facial Bio/Card/PIN/BioPIN (20K y 40K con licencia) con Mifare/DESFire/Prox/HID iCLASS/iCLASS SEOS. Requiere el software MorphoManager y la integración con OAAP. Requiere 12 VDC @ 3 A (sin PoE) | Zona ATS-Advanced
| SP8320 | MOTORISCHES SPERRELEMENT | Zona ATS-Advanced | Accesorios
| SP8320B | Switch for SP8320 | Zona ATS-Advanced | Accesorios
| SP8323 | Case for Surface mount | Zona ATS-Advanced | Accesorios
| SP83231 | Counter part for SP8320 | Zona ATS-Advanced | Accesorios
| SP9300F | Foil SP9300 | Zona ATS-Advanced | Accesorios
| SP9310 | Surface mount frame | Zona ATS-Advanced | Accesorios
| SP9311 | Frame | Zona ATS-Advanced | Accesorios
| SP9315 | Transponder SP9300 | Zona ATS-Advanced | Accesorios
| ST400 | Kit tamper de pared para SB01. | Zona ATS-Advanced | Accesorios
| TDA1400-4 | Alarm dialler communicating via 4G | Zona ATS-Advanced | Accesorios
| TDA1420-4 | Alarm dialler communicating via IP | Zona ATS-Advanced | Accesorios
| TDA1440-4 | Alarm dialler communicating via IP+4G | Zona ATS-Advanced | Accesorios
| TDA1440-4-ENC2 | Kit including the TDA1440-4 with the T-ENC2 enclosure | Zona ATS-Advanced
| TDA1440-4-IP-KIT | KIT TDA1440-4 + ATS1801 | Zona ATS-Advanced
| TDA7400-4 | Módulo transmisor multifrecuencia (2G, 3G, 4G) para centrales Advisor Master y advanced. Le permite transmitir mensajes de alarma a la CRA vía 4G. Certificado Grado de Seguridad 3 de acuerdo a la normativa UNE-EN50136-1:2102 de obligado cumplimiento desde 2014. | Zona ATS-Advanced | Paneles de Control y Kits
| TDA7420-4 | Módulo transmisor IP para centrales Advisor Master. Le permite transmitir mensajes de alarma a la CRA vía IP. Certificado Grado de Seguridad 3 de acuerdo a la normativa UNE-EN50136-1:2102 de obligado cumplimiento desde 2014. | Zona ATS-Advanced | Paneles de Control y Kits
| TDA7440-4 | Módulo transmisor con doble vía de comunicación IP y 4G, 3G 2G para centrales Advisor Master y Advanced. Le permite transmitir mensajes de alarma a la CRA vía IP con respaldo de 4G. Certificado Grado de Seguridad 3 de acuerdo a la normativa UNE-EN50136-1:2102 de obligado cumplimiento desde 2014. | Zona ATS-Advanced | Paneles de Control y Kits
| T-ENC2 | EN54 Metal Enclosure for TDA14xx | Zona ATS-Advanced
| TP-RDR-LRN | Lector USB para alta de tarjetas. Frecuencia Dual (125Khz y 13.56Mhz). Dimensiones: 85x50x15mm. | Zona ATS-Advanced
| TX-1011-03-1 | Contacto magnético vía radio de color blanco con tecnología Learn Mode. Supervisado, mínimo, cada 17 minutos. Frecuencia 868Mhz (GEN2). Alcance al aire libre: 400m. Tamper de autoprotección. Entrada de contacto externo para su utilización como transmisor universal. Alimentación con pila de litio de alta capacidad de 3Vcc de 3 a 5 años de duración. Dimensiones transmisor: 102x32x32mm, dimensiones Imán: 12x39x13mm. Certificado Grado de Seguridad 2. (Referencia 60-942-8A). | Zona ATS-Advanced | Detectores Volumétricos
| TX-1011-03-3 | Contacto magnético vía radio de color marrón con tecnología Learn Mode. Supervisado, mínimo, cada 17 minutos. Frecuencia 868Mhz (GEN2). Alcance al aire libre: 400m. Tamper de autoprotección. Entrada de contacto externo para su utilización como transmisor universal. Alimentación con pila de litio de alta capacidad de 3Vcc de 3 a 5 años de duración. Dimensiones transmisor: 102x32x32mm, dimensiones Imán: 12x39x13mm. Certificado Grado de Seguridad 2. (Referencia 60-942-8A). | Zona ATS-Advanced | Detectores Volumétricos
| TX-2213-03-1 | Detector volumétrico pasivo vía radio de 86º con tecnología Learn Mode. Supervisado cada 17 minutos. Óptica de espejo. 9 cortinas de 12m. Altura instalación: 1,8 a 3m. Inmune a las falsas alarmas. Frecuencia 868Mhz (GEN2). Alcance al aire libre: 400m. Temperatura de trabajo: -18ºC a 55ºC. Alimentación con pila de litio de alta capacidad de 3,6Vcc de 5 años de duración. Dimensiones: 103x71x51mm. Certificado Grado de Seguridad 2. | Zona ATS-Advanced | Detectores Volumétricos
| TX-2214-03-1 | Detector volumétrico pasivo vía radio de 86º con tecnología Learn Mode. Supervisado cada 17 minutos. Óptica de espejo. 9 cortinas de 16m. Altura instalación: 1,8 a 3m. Inmune a las falsas alarmas. Frecuencia 868Mhz (GEN2). Alcance al aire libre: 400m. Temperatura de trabajo: -18ºC a 55ºC. Alimentación con pila de litio de alta capacidad de 3,6Vcc de 5 años de duración. Dimensiones: 103x71x51mm. Certificado Grado de Seguridad 2. | Zona ATS-Advanced | Detectores Volumétricos
| TX-2311-03-1 | Detector volumétrico pasivo vía radio de 86º con tecnología Learn Mode y con inmunidad contra animales domésticos. Supervisado cada 17 minutos. Óptica de espejo. 9 cortinas de 12m. Altura instalación: 1,8 a 3m. Inmune a las falsas alarmas. Frecuencia 868Mhz (GEN2). Alcance al aire libre: 400m. Temperatura de trabajo: -18ºC a 55ºC. Alimentación con pila de litio de alta capacidad de 3,6Vcc de 5 años de duración. Dimensiones: 103x71x51mm. Certificado Grado de Seguridad 2. | Zona ATS-Advanced | Detectores Volumétricos
| TX-2344-03-1-N | Detector volumétrico PIR combinado con cámara día / noche e iluminación IR para interiores con un alcance de 10m. Incorpora conexión de alimentación por cable 12vcc, batería opcional incluida. El campo de la cámara fijo garantiza la mejor calidad de imagen. No se requiere ninguna configuración o ajuste. El propósito de este producto es capturar evidencia de cualquier evento en el sistema. La cámara tomará por defecto 3 fotos cuando su sensor de movimiento active un evento de alarma. Además de su propio gatillo PIR, la cámara también se puede configurar para tomar fotos en cualquier otro caso (contacto de la puerta de disparo de alarma, alarma de incendio, armado del sistema, apertura de una puerta, etc). Las imágenes pueden ser transmitidas a CRA o el teléfono de usuario final con el propósito de la verificación de alarma. Para su instalación es obligado el transmisor ATS1238. Certificado Grado de Seguridad 2. | Zona ATS-Advanced | Detectores Volumétricos
| TX-2413-03-1 | Detector de doble tecnología (IR + MW) vía radio de 90º con tecnología Learn Mode. Supervisado cada 17 minutos. Alcance: 12 metros. Altura instalación: 1,8 a 3m. Condiciones de transmisión: Alarma, tamper y baja batería. Frecuencia 868Mhz (GEN2). Alcance al aire libre: 400m. Temperatura de trabajo: -10ºC a 50ºC. Dimensiones: 120x70x50mm. Certificado Grado de Seguridad 2. | Zona ATS-Advanced | Detectores Volumétricos
| TX-2511-03-1 | Detector de doble tecnología (IR + MW) vía radio de 90º con tecnología Learn Mode y con inmunidad contra animales domésticos. Supervisado cada 17 minutos. Alcance: 12 metros. Altura instalación: 1,8 a 3m. Condiciones de transmisión: Alarma, tamper y baja batería. Frecuencia 868Mhz (GEN2). Alcance al aire libre: 400m. Temperatura de trabajo: -10ºC a 50ºC. Dimensiones: 120x70x50mm. Certificado Grado de Seguridad 2. | Zona ATS-Advanced | Detectores Volumétricos
| TX-2810-03-4 | Wireless Outdoor PIR 868Gen2 | Zona ATS-Advanced | Detectores Volumétricos
| TX-2821-03-4 | Wireless Mini Outdoor PIR 868AM Gen2 | Zona ATS-Advanced | Detectores Volumétricos
| TX-3011-03-1 | Pulsador de emergencia vía radio de color blanco, resistente a la humedad y a los golpes. Se entrega con una cinta y un clip para poder llevarlo fácilmente. Frecuencia 868Mhz (GEN2). Alcance al aire libre de 150m. Alimentación con una pila de litio de 3 Vcc de 3 años de duración. Dimensiones: 64x46x13mm. | Zona ATS-Advanced | Detectores Volumétricos
| TX-3011-03-2 | Pulsador de emergencia vía radio de color negro, resistente a la humedad y a los golpes. Se entrega con una cinta y un clip para poder llevarlo fácilmente. Frecuencia 868Mhz (GEN2). Alcance al aire libre de 150m. Alimentación con una pila de litio de 3 Vcc de 3 años de duración. Dimensiones: 64x46x13mm. | Zona ATS-Advanced | Detectores Volumétricos
| TX-4131-03-2 | Pulsador vía radio de cuatro botones con 5 funciones básicas: conexión del sistema, desconexión del sistema, función de pánico y dos botones programables para encender o apagar luces, controlar dispositivos X10 o cualquier otra función definida en el sistema. Frecuencia 868Mhz (GEN2). Alcance al aire libre: 150m. Alimentación con una pila alcalina de 12Vcc de 3 años de duración. Dimensiones: 57x36x10mm. | Zona ATS-Advanced | Accesorios
| TX-5011-03-1 | Detector inercial y contacto magnético vía radio de color blanco con tecnología Learn Mode. Supervisado, mínimo, cada 17 minutos. Frecuencia 868Mhz (GEN2). Alcance al aire libre: 400m. Tamper de autoprotección. Indicación de avería o baja batería. Alimentación con una pila de litio de alta capacidad de 3Vcc de 3 a 5 años de duración. Dimensiones transmisor: 114x32x32mm, dimensiones Imán: 12x39x13mm. Certificado Grado de Seguridad 2. (Referencia 60-942-8A). | Zona ATS-Advanced | Detectores Volumétricos
| TX-5011-03-3 | Detector inercial y contacto magnético vía radio de color marrón con tecnología Learn Mode. Supervisado, mínimo, cada 17 minutos. Frecuencia 868Mhz (GEN2). Alcance al aire libre: 400m. Tamper de autoprotección. Indicación de avería o baja batería. Alimentación con una pila de litio de alta capacidad de 3Vcc de 3 a 5 años de duración. Dimensiones transmisor: 114x32x32mm, dimensiones Imán: 12x39x13mm. Certificado Grado de Seguridad 2. (Referencia 60-942-8A). | Zona ATS-Advanced | Detectores Volumétricos
| TX-6010-03-1 | Smoke/Heat Sensor 868AM Gen2 | Zona ATS-Advanced | Detectores Volumétricos
| TX-7001-05-1 | Wireless Indoor Siren 868Gen2 | Zona ATS-Advanced | Accesorios
| TX-7211-05-1 | Outdoor Siren,868 Gen2, without battery pack | Zona ATS-Advanced | Accesorios
| TX-9000-03-1 | Empty housing for ATS1235MBC | Zona ATS-Advanced | Accesorios
| UM1D | Botón de pánico de color blanco para montaje en superficie. Contacto NA. | Zona ATS-Advanced | Detectores Volumétricos
| UM1D50 | Botón de pánico de color blanco para montaje empotrado. Contacto NA. | Zona ATS-Advanced | Detectores Volumétricos
| UM2DLED | Botón de pánico de color blanco para montaje en superficie con LED indicador. Contacto NA. | Zona ATS-Advanced | Detectores Volumétricos
| VE1012 | Detector volumétrico de infrarrojos pasivo con tecnología vectorial. Alcance: 12 metros con 9 cortinas. Salidas: alarma (NC) y tamper (NC). Altura instalación: 1,8 a 3 metros. Campo de visión 86º. Anticamuflaje. Alimentación: 12Vcc. Temperatura de trabajo: -10ºC a 55ºC. Dimensiones: 108x60x46mm. Certificado Grado de Seguridad 2. Garantía de cinco años. | Zona ATS-Advanced | Detectores Volumétricos
| VE1012-D | 12m Vector PIR 9C VdS | Zona ATS-Advanced | Detectores Volumétricos
| VE1012PI | Detector volumétrico de infrarrojos pasivo con tecnología vectorial y con inmunidad contra animales domésticos. Alcance: 12 metros con 9 cortinas. Salidas: alarma (NC) y tamper (NC). Altura instalación: 1,8 a 3 metros. Campo de visión 86º. Anticamuflaje. Alimentación: 12Vcc. Temperatura de trabajo: -10ºC a 55ºC. Dimensiones: 108x60x46mm. Certificado Grado de Seguridad 2. Garantía de cinco años. | Zona ATS-Advanced | Detectores Volumétricos
| VE1016 | Detector volumétrico de infrarrojos pasivo con tecnología vectorial. Alcance: 16 metros con 9 cortinas. Salidas: alarma (NC) y tamper (NC). Altura instalación: 1,8 a 3 metros. Campo de visión 86º. Anticamuflaje. Alimentación: 12Vcc. Temperatura de trabajo: -10ºC a 55ºC. Dimensiones: 108x60x46mm. Certificado Grado de Seguridad 2. Garantía de cinco años. | Zona ATS-Advanced | Detectores Volumétricos
| VE1016-D | 16m Vector PIR 9C VdS | Zona ATS-Advanced | Detectores Volumétricos
| VE1120AM | Detector de infrarrojos pasivo antimasking con tecnología vectorial. Alcance: 20 metros con 11 cortinas en abanico. Salidas: alarma (NC) y tamper (NC) y fallo (NC). Altura instalación: 1,8 a 3 metros. Campo de visión 86º. Alimentación: 12Vcc. Temperatura de trabajo: -10ºC a 55ºC. Dimensiones: 125x65x60mm. Certificado Grado de Seguridad 3. Garantía de cinco años. | Zona ATS-Advanced | Detectores Volumétricos
| VE1120AM-D | 20m Vector PIR 11C AM VdS | Zona ATS-Advanced | Detectores Volumétricos
| VE1120-D | 20m Vector PIR 11C VdS | Zona ATS-Advanced | Detectores Volumétricos
| VE710 | Puntero láser, accesorio recomendable para el ajuste de los detectores de largo alcance VE700. Sistema de enfoque por láser. Alimentación desde el detector. Sistema de anclaje rápido. | Zona ATS-Advanced | Accesorios
| VE736 | Combined volumetric & long range PIR motion sensor | Zona ATS-Advanced | Detectores Volumétricos
| VE736AM | 60m AM-PIR, 11 curt., change over. | Zona ATS-Advanced | Detectores Volumétricos
| VM600PS10 | Mounting plate, IMQ | Zona ATS-Advanced | Accesorios
| VM602P | Caja de montaje empotrado que se utiliza para instalar detectores sísmicos en muros de hormigón durante la construcción. Dimensiones: 140x170x70mm. | Zona ATS-Advanced | Accesorios
| VM603P | Kit de detectores sísmicos para montaje en intemperie. Dimensiones: 120x185x55mm. | Zona ATS-Advanced | Accesorios
| VM611P | Caja de montaje empotrado que se utiliza para instalar detectores sísmicos en suelos y techos. Dimensiones: 140x170x70mm. | Zona ATS-Advanced | Accesorios
| VM651P | Kit de montaje Día / noche para montaje de detectores sísmicos. Dimensiones: 58x72x3mm. | Zona ATS-Advanced | Accesorios
| VM652P | Kit de montaje de detectores sísmicos. Placa de protección de cerradura con palanca de acero reforzado para proteger el ojo de la cerradura. Dimensiones: 81x97x10mm. | Zona ATS-Advanced | Accesorios
| VM653P | Espaciador para la placa de protección de cerradura VM652P que hace de adaptador para las placas de cerraduras prominentes. Dimensiones: 80x80x5mm. | Zona ATS-Advanced | Accesorios
| VM654P | Juego de cables blindados con conducto flexible de acero inoxidable y cable de 8 hilos. 2 metros de longitud. | Zona ATS-Advanced | Accesorios
| VM655P | Caja de conexionado protegida contra perforaciones y apertura. 26 terminales. | Zona ATS-Advanced | Accesorios
| VM704P | Placa de montaje de detectores sísmicos para facilitar su instalación sobre superficies de acero. Dimensiones: 80x10x5mm. | Zona ATS-Advanced | Accesorios
| VV600PS1 | VAULT SEISMIC DET. ANPI | Zona ATS-Advanced | Detectores Volumétricos
| VV600S3PLUS | VAULT SEISMIC DET. NFA2P | Zona ATS-Advanced | Detectores Volumétricos
| VV601-PLUS | VAULT SEISMIC DETECTOR, TNO | Zona ATS-Advanced | Detectores Volumétricos
| VV602PS1 | ADT SEISMIC DET. ANPI | Zona ATS-Advanced | Detectores Volumétricos
| VV602S3PLUS | ADT SEISMIC DET. NFA2P | Zona ATS-Advanced | Detectores Volumétricos
| VV605-PLUS | ATM SEISMIC DETECTOR FOR LIGHT WEIGHT MATERIAL | Zona ATS-Advanced | Detectores Volumétricos
| VV620-PLUS | SEISM. DET. FORM C RELAY | Zona ATS-Advanced | Detectores Volumétricos
| VV622-PLUS | NIGHT SAFE - ATM DETECTOR, FORM C | Zona ATS-Advanced | Detectores Volumétricos
| VV700 | Detector sísmico programable. Alcance de 3~14 metros (radio). IP43. Alimentación a 12Vcc. Temperatura de trabajo de -20ºC a 55ºC. Dimensiones: 80x100x33mm. Peso: 395gr. | Zona ATS-Advanced | Detectores Volumétricos
| VV700NF | Program. seismic detector incl. Form A relay, NFA2P | Zona ATS-Advanced | Detectores Volumétricos
| VV700RA | Detector sísmico programable. Alcance de 3~14 metros (radio). Salida NC. IP43. Alimentación a 12Vcc. Temperatura de trabajo de -20ºC a 55ºC. Dimensiones: 80x100x33mm. Peso: 395gr. | Zona ATS-Advanced | Detectores Volumétricos
| VV700RC | Detector sísmico programable. Alcance de 3~14 metros (radio). Salidas NC y NA. IP43. Alimentación a 12Vcc. Temperatura de trabajo de -20ºC a 55ºC. Dimensiones: 80x100x33mm. Peso: 395gr. | Zona ATS-Advanced | Detectores Volumétricos
| VVI740 | Cable para la configuración de detectores sísmicos VV700. | Zona ATS-Advanced | Accesorios
| VVI770 | Placa de relé de salida NC para detector sísmico VV700. Dimensiones:60x50x12mm. | Zona ATS-Advanced | Accesorios
| VVK700 | KIT de configuración de detectores sísmicos VV700. SCM700+VVI740. | Zona ATS-Advanced | Accesorios
| VVM300 | MOUNTING PLATE | Zona ATS-Advanced | Accesorios
| VVM302 | Recess mounting box | Zona ATS-Advanced
| VVM351 | Moveable mounting kit | Zona ATS-Advanced | Accesorios
| VVM352 | Keyhole protection kit | Zona ATS-Advanced | Accesorios
| VVM353 | Spacer for VVM 352 | Zona ATS-Advanced
| VVM354 | Armoured cable kit | Zona ATS-Advanced | Accesorios
| VVS300AF | VAULT SEISMIC DET. NFA2P | Zona ATS-Advanced | Detectores Volumétricos
| VVS300-PLUS | Vault Seismic Detector new cov | Zona ATS-Advanced | Detectores Volumétricos
| VVS302AF | ATM SEISMIC DET. NFA2P | Zona ATS-Advanced | Detectores Volumétricos
| VVS302-PLUS | ATM Seismic Detector new cover | Zona ATS-Advanced | Detectores Volumétricos
| W76555 | PQ15/100 | Zona ATS-Advanced | Detectores Volumétricos
| W76561 | DT15/100 | Zona ATS-Advanced | Detectores Volumétricos
| WB1-HF | Belden cable - Low Smoke Halogen Free - 500m | Zona ATS-Advanced | Accesorios
| WC104W | SH COM CAB WH. 2X0.75(2X7/0.2) | Zona ATS-Advanced | Accesorios
| WC106W | SH COM CAB WH 2X0.75(4X7/0.2) | Zona ATS-Advanced | Accesorios
| WC106W-HF | Shielded Composite 2 + 4 Cable - Halogen free - 100 m rolls | Zona ATS-Advanced | Accesorios
| WC108W | SH COM CAB WH 2X0.75(6X7/0.2) | Zona ATS-Advanced | Accesorios
| WC108W-HF | Shielded composite 2 + 6 Cable - Halogen free -100m rolls | Zona ATS-Advanced | Accesorios
| WC112W | SH COM CAB WH 2X0.75(10X7/0.2) | Zona ATS-Advanced | Accesorios
| WC114W | SH COM CAB WH 2X0.75(12X7/0.2) | Zona ATS-Advanced | Accesorios
| WC4104F5N | Cable 2 X 0,50 + 2 x 0,22 C-4 | Zona ATS-Advanced | Accesorios
| WC4106F5N | Cable 2 X 0,50 + 4 x 0,22 C-4 | Zona ATS-Advanced | Accesorios
| WC4106FN | Cable 2 X 0,75 + 4 x 0,22 C-4 | Zona ATS-Advanced | Accesorios
| WC4108F5N | Cable 2 X 0,50 + 6 x 0,22 C-4 | Zona ATS-Advanced | Accesorios
| WC4108FN | Cable 2 X 0,75 + 6 x 0,22 C-4 | Zona ATS-Advanced | Accesorios
| WC4110F5N | Cable 2 X 0,50 + 8 x 0,22 C-4 | Zona ATS-Advanced | Accesorios
| WC4110FN | Cable 2 X 0,75 + 8 x 0,22 C-4 | Zona ATS-Advanced | Accesorios
| WC4112FN | Cable 2 X 0,75 + 10 x 0,22 C-4 | Zona ATS-Advanced | Accesorios
| WCAT52 | CABLE | Zona ATS-Advanced | Accesorios
| WN104W | SEC. CABLE WHITE 4X7/0,2 MM | Zona ATS-Advanced | Accesorios
| WN106B | SEC.CABLE BROWN 6X7/0,2 | Zona ATS-Advanced | Accesorios
| WN106W | SEC. CABLE WHITE 6X7/0,2 MM | Zona ATS-Advanced | Accesorios
| WN108B | SEC.CABLE BROWN 8X7/0.2 | Zona ATS-Advanced | Accesorios
| WN108W | SEC. CABLE WHITE 8X7/0,2 MM | Zona ATS-Advanced | Accesorios
| WS104W | SH. CABLE WHITE 4X7/0,2 MM | Zona ATS-Advanced | Accesorios
| WS106W | SH. CABLE WHITE 6X7/0,2 MM | Zona ATS-Advanced | Accesorios
| WS108W | SH. CABLE WHITE 8X7/0,2 MM | Zona ATS-Advanced | Accesorios
| WS108W-HF-N | 8 Core Shielded Cable - Halogen free- CPR Class Cca - 500M rolls | Zona ATS-Advanced | Accesorios
| WS4104FN | Cable 4 x 0,22 CEI-UNEL C-4 | Zona ATS-Advanced | Accesorios
| WS4106FN | Cable 6 x 0,22 CEI-UNEL C-4 | Zona ATS-Advanced | Accesorios
| WS4108FN | Cable 8 x 0,22 CEI-UNEL C-4 | Zona ATS-Advanced
| WS4110FN | Cable 10 x 0,22 CEI-UNEL C-4 | Zona ATS-Advanced
| WS4112FN | Cable 12 x 0,22 CEI-UNEL C-4 | Zona ATS-Advanced | Accesorios
| WT104W | SOL. CABLE WH. 2x2x0.5mm | Zona ATS-Advanced | Accesorios
| XF040 | 40 VA transformer for CS panel | Zona ATS-Advanced | Accesorios
VOLVER AL ÍNDICE
VER EN WEB
CONTACTAR CON DATSA

## ACCESORIOS CCTV
PRECIOS ACCESORIOS CCTV 2024
IMAGEN | REFERENCIA | DESCRIPCIÓN | MARCA | FAMILIA | Subfamilia
| DR-UTP-DC12-2A-P | Alimentador AC/DC 12V 2.0A Estabilizado Pared | DATSA | Accesorios CCTV | ➔ Accesorios CCTV
| DR-UTP-DC12-5A-D | Alimentador AC/DC 12V 5.0A Estabilizado Sobremesa | DATSA | Accesorios CCTV | ➔ Alimentación
| DR-UTP-DC12-2A-D | Alimentador AC/DC 12V 2.0A Estabilizado Sobremesa | DATSA | Accesorios CCTV | ➔ Alimentación
| DR-UTP-DC12-1A-D | Alimentador AC/DC 12V 1.0A Estabilizado Sobremesa | DATSA | Accesorios CCTV | ➔ Alimentación
| DCJACK+1F-8M | Cable para distribución de Alimentación DC JACK 1 entrada Hembra a 8 salidas Macho | DATSA | Accesorios CCTV | ➔ Alimentación
| DCJACK+1F-4M | Cable para distribución de Alimentación DC JACK 1 entrada Hembra a 4 salidas Macho | DATSA | Accesorios CCTV | ➔ Alimentación
| WCABLE | Cable para distribución de Alimentación DC JACK 1 entrada Hembra a 4 salidas con Regleta | DATSA | Accesorios CCTV | ➔ Alimentación
| DCJACK+P-M | Jack alimentación macho a terminal push-pin | DATSA | Accesorios CCTV | ➔ Alimentación
| DCJACK+T-F | Jack alimentación hembra a terminal para tornillos | DATSA | Accesorios CCTV | ➔ Alimentación
| DCJACK+T30-M | Jack alimentación macho a regleta y 30cm de cable | DATSA | Accesorios CCTV | ➔ Alimentación
| DCJACK-F | Jack alimentación hembra con 30cm de cable | DATSA | Accesorios CCTV | ➔ Alimentación
| DCJACK-M | Jack alimentación macho con 30cm de cable | DATSA | Accesorios CCTV | ➔ Alimentación
| DVRLOCKBOX | Arcón para Grabadores Dahua de hasta 1 HDD, con Llave, Kit Ventilación y Pasacables | DATSA | Accesorios CCTV | ➔ Arcones
| DVRLOCKBOX-BRACKET | Soportes tipo Escuadra para instalación horizontal de DVRLOCKBOX | DATSA | Accesorios CCTV | ➔ Arcones
| UTPCAT6-305-LSZH | Bobina 305mts Cable UTP CAT6 Libre de Halógenos 0.57mm CPR Cubierta LSZH Verde | DATSA | Accesorios CCTV | ➔ Cableado CCTV
| UTPCAT5E-305-EXT | Bobina 305mts Cable UTP CAT5e para exteriores 0.50mm Cubierta PE Negra | DATSA | Accesorios CCTV | ➔ Cableado CCTV
| UTPCAT5E-305 | Bobina 305mts Cable UTP CAT5e 0.50mm CPR Cubierta PVC Azul | DATSA | Accesorios CCTV | ➔ Cableado CCTV
| RJ45-CAT6 | Conector RJ45 CAT.6 Transparente en Bolsa 100 unidades | DATSA | Accesorios CCTV | ➔ Conectores
| RJ45 | Conector RJ45 CAT.5e Transparente en Bolsa 100 unidades | DATSA | Accesorios CCTV | ➔ Conectores
| BNC1 | Conector BNC para Crimpar RG59 1 unidad | DATSA | Accesorios CCTV | ➔ Conectores
| SATA10000SV35 | HDD SATA 10TB Seagate SKYHAWK Especial CCTV | DATSA | Accesorio CCTV | ➔ Discos Duros
| SATA8000SV35 | HDD SATA 8TB Seagate SKYHAWK Especial CCTV | DATSA | Accesorio CCTV | ➔ Discos Duros
| SATA6000SV35 | HDD SATA 6TB Seagate SKYHAWK Especial CCTV | DATSA | Accesorio CCTV | ➔ Discos Duros
| SATA4000SV35 | HDD SATA 4TB Seagate SKYHAWK Especial CCTV. Precio rebajado al comprar 10 unidades | DATSA | Accesorio CCTV | ➔ Discos Duros
| SATA2000SV35 | HDD SATA 2TB Seagate SKYHAWK Especial CCTV. Precio rebajado al comprar 10 unidades | DATSA | Accesorio CCTV | ➔ Discos Duros
| SATA1000SV35 | HDD SATA 1TB Seagate SKYHAWK Especial CCTV. Precio rebajado al comprar 10 unidades | DATSA | Accesorio CCTV | ➔ Discos Duros
| DR-UTP-A86 | Tester Vídeo IP H265/HDCVI 4K/HDTVI-AHD 5MP/ANALOGICO SDI Pantalla Táctil 7"Wifi 2.4/5GHz E/S-HDMI Salida PoE+ 12Vdc Audio 485 | DATSA | Accesorios CCTV | ➔ Herramientas
| DR-UTP-A82 | Tester Vídeo IP H265/HDCVI 4K/HDTVI-AHD 5MP/ANALOGICO SDI Pantalla Táctil 7"Wifi 2.4/5GHz E/S-HDMI Salida PoE+ 12Vdc Audio 485 | DATSA | Accesorios CCTV | ➔ Herramientas
| DR-UTP-V70 | Tester HDCVI/HDTVI/AHD/ANALOGICO 4K Pantalla 4" Salida de 12Vdc para cámaras Audio RS485 | DATSA | Accesorios CCTV | ➔ Herramientas
| DR-UTP-V600HDA | Tester Vídeo Brazalete HDCVI 4MP/HDTVI 5MP/AHD 4MP/ANALOGICO Pantalla 4.3" Testea UTP 12Vdc Audio PTZ-485 | DATSA | Accesorios CCTV | ➔ Herramientas
| PELAUTPRG | Pelacables para cable UTP/STP redondo CAT5 y cable coaxial RG59 RG6 RG11 RG7 | DATSA | Accesorios CCTV | ➔ Herramientas
| PELARG | Pelacables rotatorio para cable coaxial RG58 RG59 RG6 | DATSA | Accesorios CCTV | ➔ Herramientas
| RACK9U600450 | Armario Rack Mural 19" 9U 600x450 + Bandeja + Regleta Aluminio 6 Tomas + Ventilador | DATSA | Accesorios CCTV | ➔ Racks
| RACK6U600450 | Armario Rack Mural 19" 6U 600x450 + Bandeja + Regleta Aluminio 6 Tomas + Ventilador | DATSA | Accesorios CCTV | ➔ Racks
| REGLETA-ALU-8S | Regleta de enchufes de Aluminio para Rack 19" 1U de 8 Schuko con interruptor | DATSA | Accesorios CCTV | ➔ Racks
| DR-UTP-VP-4M | Kit Conversor UTP Vídeo+Alimentación para HDCVI/TVI/AHD hasta 4MP Apilable con RJ45 (2 uds) | DATSA | Accesorios CCTV | ➔ Transmisores y Baluns
| DR-UTP-VL-4M | Kit Conversor UTP Vídeo para HDCVI/TVI/AHD hasta 4MP Apilable con Cable Flexible y PushPin (2 uds) | DATSA | Accesorios CCTV | ➔ Transmisores y Baluns
VOLVER AL ÍNDICE
VER EN WEB
CONTACTAR CON DATSA

## INTRUSIÓN RISCO
PRECIOS INTRUSIÓN RISCO 2024
IMAGEN | REFERENCIA | DESCRIPCIÓN | TIPO | TECLADO | DETECTORES | CONECTIVIDAD | GRADO
| KIT CENTRAL LIGHTSYS+ GRADO 2 | Kit Lightsys + Grado 2. Consta de placa principal RP432MP0000A, caja pequeña RP432BP2000A y fuente de alimentación RP432PS25NCA | PACK | - | - | - | GRADO 2
| KIT CENTRAL LIGHTSYS+ GRADO 3 | Kit lyghtsys + grado 3. EL kit consta de Placa principal RP432MP0000A, caja grande RP432BP4000A y fuente de alimentación RP432PS25NCA | PACK | - | - | - | GRADO 3
Imagen no disponible | RW132V8K0A0F | Kit físico de Agility™ 4 de 32 zonas vía radio, Grado 2 compuesto por Central Agility™ 4 con módulo 4G compatible con llamadas de voz | PACK | - | - | - | GRADO 2
| RW332M80000C | Central WiComm Pro de 32 zonas vía radio, Grado 2 - Bajo pedido | CENTRALES | Es posible conectar hasta 3 teclados inalámbricos LCD o Slim | - | Wifi, IP y GSM/GPRS (2G y 3G) en cualquier combinación. Formato de transmisión en Contact ID, SIA nivel 2 y 3 (soporte de texto) o IP/GSM | GRADO 2
Imagen no disponible | RW132V800A0F | Central Agility™ 4 de Grado 2 con Voz | CENTRALES | - | - | - | GRADO 2
| RW132V8E0A0F | • 8 detectores PIR con cámara • 3 números abonado para CRA • 16 números privados • video-verificación con cámaras IP a través del CLOUD • 16 dispositivos X-10 (con el exp. E/S) • Dimensiones: 64 x 268.5 x 219.5 4 salidas Requiere expansor E/S 2 relés de 3A y 2 de 500mA • 32 códigos • 8 mandos • 250 reg.eventos | CENTRALES | Es posible conectar: • 3 teclados • 3 sirenas | - | INCLUIDO: módulo GSM 2G y voz Contact ID, SIA, IP Receiver, SIA IP Admite: RTC, IP, y GSM/GPRS en cualquier combinación. | GRADO 2
| RP512M00000C | Circuito central ProSYS™ Plus Grado 2 o 3 (seleccionable). Versión 1.4 compatible con expansor de vídeo ref. RP432EWV8000A. Zonas: 8 - 512 cableadas o inalámbricas, por defecto viene con 128 zonas, para ampliar el número de zonas se requieren expansores cableados o/y vía radio y licencias de zona ref. RP512LZ0000A. Hasta 32 particiones y 4 grupos por partición. Salidas: 6 - 262. Hasta 500 códigos de usuario. Memoria de hasta 2000 eventos. Dimensiones: 135 x 22 x 17 mm. | CENTRALES |  | - | - | GRADO 3
| RP432MNP000E | 4 salidas programables (ampliable a 32) • 3 números abonado para CRA • 16 números privados • Soporta video-verificación con cámaras IP a través del CLOUD • 16 dispositivos X-10 (con RP296EXT) • Resistencia de zona RFL seleccionable • Salida sirenas max.500mA. • 30 códigos • 16 mandos • 500 reg. eventos | CENTRALES | TECLADOS: Hasta 4 (cableados o vía radio) LECTOR PROXIMIDAD: Hasta 8 lectores de proximidad EXPANSORES VÍA RADIO: Hasta 2 expansores de 32 zonas instalables en caja principal. | - | MÓDULOS ENCHUFABLES: IP GSM/GPRS Módulo de voz (RP432EV0001C) | GRADO 2
| RP432MP0000A | • 64 números privados • Soporta video-verificación con cámaras IP a través del CLOUD • Resistencia de zona RFL seleccionables • 2 líneas de Bus RS-485 independientes + 1 FAST BUS • Salida de sirena max.750mA (carga max. 2A) (Prestaciones para FW 1.2) • 500 mandos • 2000 registros de eventos | CENTRALES | TECLADOS: Hasta 48 (cableados) Hasta 32 (Slim Keypad) LECTOR PROXIMIDAD: Hasta 64 lectores de proximidad EXPANSORES VÍA RADIO: Hasta 16 expansores de 32 zonas. | - | MÓDULOS ENCHUFABLES: GSM/GPRS Módulo de voz (RP432EV0001C) | GRADO 3
| RW332KPP800E | Teclado Panda vía radio bidireccional con Lector de Proximidad 13,56MHz para centrales Agility y WIcomm versión 5.10 y superiores, este teclado está diseñado para una instalación rápida y fácil, con soporte de montaje incorporado. Grado 2 | TECLADOS | - | - | Agility 4 Wicomm | GRADO 2
| RA332KPFM00A | Kit Marco de Empotrar para el teclado Panda vía radio. | TECLADOS | - | - | Para Teclado RW332KPP800A | -
| RP432KPP0GEA | Teclado RISCO LCD con Lector de Proximidad 13,56MHz para central LightSYS. Certificado Grado 2. | TECLADOS | - | - | LightSYS™ 2 LightSYS+ | GRADO 2
| RP432KP0000A | Teclado LCD para central LightSYS. Teclado gráfico LCD. Iluminación color azul. Comunicacion con panel por cableado de 4 hilos. Distancia maxima desde Panel: 300 m. Consumo: 52mA máx. Dimensiones: 153 x 84 x 28 mm | TECLADOS | - | - | LightSYS™ 2 LightSYS+ | GRADO 2
| RP432KPP200D | Teclado Panda de Grado 2 con Lector de Proximidad 13,56MHz diseñado para una instalación rápida y fácil, adecuado para diversas aplicaciones: residencial, comercial e industrial, compatible con LightSYS+, LightSYS y ProSYS Plus | TECLADOS | - | - | LightSYS™ 2 LightSYS+ | GRADO 2
| RW432KPP800A | Teclado PANDA vía radio bidireccional con lector RFID. Certificado Grado 2. El teclado Panda es el último y mejorado teclado de RISCO™ con un diseño moderno, ideal para usuarios que buscan un aspecto y una sensación contemporánea en sus instalaciones. Fiable gracias a sus teclas duraderas que ofrecen una respuesta rápida. Además, el teclado tiene nuevos indicadores visuales para conectividad, problemas y alarmas en la nube. Frecuencia RF de proximidad: 13,56 MHz. | TECLADOS |  |  | LightSYS™ 2 LightSYS+ | GRADO 2
| RW432KPP800B | Teclado Panda RISCO vía radio bidireccional de Grado 2 con Lector de Proximidad 13,56MHz para centrales LightSYS+ , Incluye 2 llaves de proximidad. | TECLADOS | - | - | LighSYS 2 | GRADO 2
| RP432KPT000A | Teclado con pantalla táctil RisControl (Conexión vía wifi) Necesario un segundo teclado para su programación. | TECLADOS | - | - | LightSYS™ 2 LightSYS+ | GRADO 3
| RP432KPTZEUA | Automatización del hogar dentro de una pantalla táctil: no se requiere una puerta de enlace adicional Vigilancia en la misma pantalla táctil: cámaras y NVR Hasta cuatro (4) pantallas táctiles en un sistema: maestro y 3 esclavos, cada uno personalizable para adaptarse a la ubicación. Reglas de zona de seguridad basadas en eventos para controlar dispositivos HA, sin necesidad de dispositivos Z-Wave adicionales. | TECLADOS |  |  | LightSYS™ 2 LightSYS+ | GRADO 3
| RPKELPWT000B | Teclado táctil Elegant RISCO con Lector de Proximidad frecuencia13,56MHz, color blanco, compatible con LightSYS+ Y LightSYS(no incluye tags de proximidad). | TECLADOS | - | - | LightSYS™ 2 LightSYS+ | GRADO 3
| RPKELPB0000B | Teclado táctil Elegant RISCO con lector de proximidad frecuencia 13,56MHz, color negro, para LightSYS+ Y LightSYS (no incluye tags de proximidad). | TECLADOS | - | - | LightSYS™ 2 LightSYS+ | GRADO 3
| RPKELPB00GEB | Teclado táctil Elegant Negro con Lector de Proximidad de Grado 3, sin logo RISCO, para LightSYS+, LightSYS y ProSYS Plus (no incluye tags de proximidad) | TECLADOS | - | - | LightSYS+ LightSYS ProSYS Plus | GRADO 3
| RPKELPWT0GEB | Teclado táctil Elegant Blanco con Lector de Proximidad de Grado 3, sin logo RISCO, para LightSYS+, LightSYS y ProSYS Plus (no incluye tags de proximidad) | TECLADOS | - | - | LightSYS+ LightSYS ProSYS Plus | GRADO 3
| RP200SIMTN1A | La nuevas tarjetas SIM de RISCO tienen en cuenta la creciente demanda de módulos 4G que admitan voz y que proporcionen una solución completa para la comunicación GSM, al proporcionar a los instaladores “Reseller”* del Programa de Ingresos de la Nube de RISCO una oferta única que incluye: Una oportunidad para maximizar las ganancias al ofrecer servicios de valor añadido en la nube de RISCO Flexibilidad y comunicación continua con datos ilimitados Instalación rápida y fácil con una configuración automática de la tarjeta SIM Sin complicaciones para el usuario final: no se requiere contrato adicional Las tarjetas SIM de RISCO están programadas para elegir el mejor proveedor móvil en las cercanías del sitio | ACCESORIOS | - | - | LightSYS+ LightSYS ProSYS Plus
| RP200SIMTN2A | La nuevas tarjetas SIM de RISCO tienen en cuenta la creciente demanda de módulos 4G que admitan voz y que proporcionen una solución completa para la comunicación GSM, al proporcionar a los instaladores “Reseller”* del Programa de Ingresos de la Nube de RISCO una oferta única que incluye: Una oportunidad para maximizar las ganancias al ofrecer servicios de valor añadido en la nube de RISCO Flexibilidad y comunicación continua con datos ilimitados Instalación rápida y fácil con una configuración automática de la tarjeta SIM Sin complicaciones para el usuario final: no se requiere contrato adicional Las tarjetas SIM de RISCO están programadas para elegir el mejor proveedor móvil en las cercanías del sitio | ACCESORIOS | - | - | LightSYS+ LightSYS ProSYS Plus
| RP432TMP000A | Tamper trasero antisabotaje para instalar en la pared de la caja de policarbonato | ACCESORIOS |  |  | Lightsys
| RAKELFLUSH0A | Marco de empotrar teclado táctil RPKELPWT000A y RPKELPB0000A. | ACCESORIOS | - | - | Compatible con RPKELPWT000A RPKELPB0000A | -
| RP128PSPSEUA | • Fuente de alimentación supervisada de 12 Vdc/3 A con conexión a BUS de 4 hilos en caja. • Incorpora cargador de batería. Admite batería de hasta 12V/21Ah. • Completa supervisión de baja batería, perdida alimentación de red, falla de lazo y salida auxiliar. • Incorpora tamper. Se suministra el circuito y el transformador con caja. • Salida de sirena incorporada (12 Vcc/1,7 A) y protección contra sobrecargas. • Dimensiones: 110 x 90 x 30 mm. | FUENTES DE ALIMENTACIÓN | - | - | LightSYS™ 2 LightSYS+ | GRADO 3
| KTRW132SPS000B | Fuente Alimentación para central Agility™3 | FUENTES DE ALIMENTACIÓN | - | - | Agility 3y 4 | -
| RP432PSRC00A | Fuente de alimentación 5Vdc/2A,EU/UK/US/AU con conexión USB-C para RisControl, cámara PT u otros dispositivos, color blanco | FUENTES DE ALIMENTACIÓN | - | - | RisControl | -
| RP432PS25NCA | Fuente de alimentación de 2,5A para LightSYS+ (no incluye clavija de conexión a la red) | FUENTES DE ALIMENTACIÓN | - | - | LighSYS+ | GRADO 3
| RP432PS45NCA | Fuente de alimentación de 4,5A (no incluye clavija de conexión a la red) compatible con caja grande de plástico y caja metálica para LightSYS+. | FUENTES DE ALIMENTACIÓN | - | - | LighSYS+ | GRADO 3
| RP128B50000A | Caja de plástico con tamper de pared para accesorios y expansores de Grado 3. | CAJAS | - | - | LightSYS™ 2 LightSYS+ | GRADO 3
| RP432BP4000A | Caja grande de plástico, con tamper para central LightSYS+ | CAJAS | - | - | LighSYS+ | GRADO 3
| RP432B00000C | Caja de policarbonato sin tamper para central LightSYS y para módulo RP512ECOB00A RISCO instalado a más de 30m de la centra | CAJAS | - | - | LighSYS+ | -
| RP432BP2000A | Caja pequeña de plástico, con tamper para central LightSYS+ | CAJAS | - | - | LighSYS+ | GRADO 2
| RP432BP3000A | Caja con base de plástico y tapa metálica, con tamper para LightSYS+ . | CAJAS | - | - | LighSYS+ | GRADO 3
| RP128PKR300A | Lector de Proximidad 13,56 MHz. Solamente circuito impreso, no incluye carcasa. El lector de proximidad permite conectar y desconectar el sistema sin necesidad de utilizar el teclado. Un mismo lector soporta múltiples particiones. Hasta 16 lectores de proximidad según sistema. | LECTORES Y TARJETAS DE PROXIMIDAD | - | - | LightSYS2 | -
| RP432DOR000A | Lector apertura puertas en BUS para LightSYS+ de Risco Alarma y control de accesos integrado por BUS Carcasa resistente para interior y exterior. IP65 13V +/- 10% - 60 mA Frecuencia 13.56MHz. Interfaz RS-485. Protocolo RFID, ISO 15693 Indicador Audio/ Visual | LECTORES Y TARJETAS DE PROXIMIDAD | - | - | LightSYS+ . | -
| RP200KT2000A | 2 llaves de proximidad Risco 13.56MHz , color negro, lector de proximidad frecuencia 13,56MHz para teclados LCD, Slim, Panda y Elegant . | LECTORES Y TARJETAS DE PROXIMIDAD | - | - | Agility™ 4 LightSYS+ | -
| RP200KT0000A | Llaves de Proximidad 13,56MHz (10 unidades) para Lector de Proximidad. | LECTORES Y TARJETAS DE PROXIMIDAD | - | - | Agility™ 4 LightSYS™ 2 | -
| RWT51P80000A | Pulsera resistente al agua, que ha sido diseñada para usarse como un reloj de pulsera o como colgante. El pulsador de pánico puede ser utilizado para situaciones de emergencia personal, para señalar una alarma de pánico en caso de dificultad cuando la víctima es incapaz de llegar a otro dispositivo de comunicación. Ideal para personas mayores o discapacitadas – proporciona tranquilidad a los usuarios y sus familias. | PULSADORES Y MANDOS | - | - | Agility™ 3 y 4 LightSYS™ 2 | -
| RWT52P86800A | Pulsador de Pánico de 2 Botones ha sido diseñado para situaciones de emergencia personal, para señalar una alarma de pánico en caso de emergencia, cuando la víctima es incapaz de llegar a otro dispositivo de comunicación. El Mando de Pánico de 2 Botones ha sido diseñado para prevenir falsas alarmas al tener que pulsar ambos botones simultáneamente para enviar una alarma. Incluye un clip para ponerlo en el cinturón o puede llevarse en un llavero. | PULSADORES Y MANDOS | - | - | Agility™ 3 y 4 LightSYS™ 2 | -
| RP128T4RC00B | Mando RISCO unidireccional de 4 Botones de Grado 2 compatible con Agility3, ProSYS Plus y LightSYS. Certificado Grado 2. | PULSADORES Y MANDOS | - | - | Agility™ 3 ProSYS Plus LightSYS™ 2 | -
| RWX332KF800B | Mando Panda vía radio bidireccional de 4 botones. | PULSADORES Y MANDOS | - | - | Agility™ 4 LightSYS™ 2 LightSYS+ | -
| RWT52P86800B | Pulsador RISCO de Llavero de Alarma de Pánico de 2 botones. Compatible con Agility™ 3, LightSYS™ 2, ProSYS™ PLUS. | PULSADORES Y MANDOS | - | - | Agility™ 3 LightSYS™ 2 ProSYS™ PLUS. | -
| RWX132KF800B | Mando Remoto vía radio bidireccional de 8 botones. Compatible con Agility™ 3. Certificado Grado 2. La capacidad bidireccional permite recibir una respuesta del estado del sistema en el mando, en el LED de indicación de estado, eliminando todas las dudas de la acción realizada y del estado del sistema. Para mayor seguridad, al mando remoto se le puede añadir un código PIN de 4 dígitos. | PULSADORES Y MANDOS | - | - | Agility™ 3 | GRADO 2
| RW33200W000A | Módulo de comunicación Wifi Permite la conexión del panel a una red IP a través de un enrutador Wifi. El módulo Wifi multicanal permite comunicarse a través de redes Wifi para la transmisión de eventos a CRA y con conexión a la nube. El módulo de comunicación Wifi también admite el acceso remoto al panel mediante el software de configuración. Se puede conectar una antena externa para mejorar el rendimiento de Wifi. | MÓDULOS COMUNICACIÓN | - | - | WicomPro | -
| RW13200W000A | Módulo para caja de plástico, disponible para Agility. | MÓDULOS COMUNICACIÓN | - | - | Agility caja de plástico | -
| RP512IP0000A | Módulo TCP/IP Multi-Socket RP512IP0000A Enchufable en placa directamente Compatible con centrales RISCO Permite comunicación con la nube de RISCO Soporta programación remota Grado 3 | MÓDULOS COMUNICACIÓN | - | - | Agility™ 4 LightSYS™ 5 | GRADO 3
| RW332IP0000A | Comunicación a través de una red TCP/IP. Multi-Socket Permite comunicarse a través de redes TCP/IP para la transmisión de eventos a CRA y con conexión a la nube. Permite acceso remoto al panel mediante el software de configuración. Se puede utilizar como comunicación primaria o como un respaldo para las comunicaciones IP o RTC. | MÓDULOS COMUNICACIÓN | - | - | WicomPro | GRADO 2
| RW332G20000A | Módulo GSM/GPRS 2G Multi-Socket. Incluye antena para montaje en caja de plástico.. Permite comunicarse a través de redes GPRS/GSM para la transmisión de eventos a CRA y con conexión a la nube. Permite acceso remoto al panel mediante el software de configuración. Se puede utilizar como comunicación primaria o como un respaldo para las comunicaciones IP o RTC | MÓDULOS COMUNICACIÓN | - | - | LightSYS+ WicomPro | GRADO 2
| RP432G20000A | Módulo GSM/GPRS 2G Multi-Socket para montaje en caja de plástico Comunicación independiente y/o simultánea con CRA a través de la nube o “Software IP Receiver” de RISCO (SIA, Contact ID…). Permite enviar correos electrónicos y SMS a los usuarios finales conteniendo avisos de alarma y otros eventos, también se puede utilizar como transmisor de voz si no se usa como transmisor de eventos IP ya sea por CRA o por la nube (transmisión de voz y datos no simultáneos) Soporta la programación remota del panel usando el “Software de Configuración”. | MÓDULOS COMUNICACIÓN | - | - | Enchufable en placa directamente LightSYS™2 | GRADO 2
| RW132G400EUA | Módulo de comunicación 4G enchufable que permite que los paneles de control RISCO se comuniquen a través de redes 4G / 3G / 2G para administración y programación remotas, así como para informes. Admite los formatos de comunicación SIA / IP, SIA y Contact ID. Es compatible con LightSYS, ProSYS Plus, Agility y WiComm Pro y viene con una antena. También se puede pedir por separado una antena externa con 3 metros de cable. También es compatible con el módulo COB (Cellular on Bus). Junto con el módulo COB, el módulo de comunicación 4G puede instalarse en el BUS del sistema de una central LightSYS por tanto, colocarse hasta un máximo de 300 metros de distancia de la central. Admite notificación paralela e informes de eventos a RISCO Cloud, instituciones supervisoras y números Sígueme (a través de SMS). | MÓDULOS COMUNICACIÓN | - | - | Agility Lightsys2 | GRADO 2
| RP512G400EUA | Módulo de comunicación 4G enchufable para LightSYS (desde v6.05). Admite comunicaciones multicanal. Incluye antena para montar en caja metálica. Puede utilizarse como comunicación principal o como respaldo para comunicaciones IP o PSTN. Puede enviar eventos a ARC a través de canales GSM, SMS o GPRS. Los eventos se pueden enviar en formato SIA / IP, SIA o Contact ID. | MÓDULOS COMUNICACIÓN | - | - | Agility Lightsys2 | GRADO 3
| RP432G400EUA | Módulo GSM 4G enchufable Multi-Socket. Permite datos y SMS. Grado 3 para LightSYS+. | MÓDULOS COMUNICACIÓN | - | - | LightSYS+ | GRADO 3
| RW332G400EUA | Módulo enchufable interno fácilmente integrable que permite que el sistema se comunique a través de la red GSM / GPRS 4G. Multi-Socket de Grado 2. | MÓDULOS COMUNICACIÓN | - | - | WicomPro | GRADO 2
| RP432G4T0EUA | Módulo GSM/GPRS 4G enchufable Multi-Socket. Permite voz y datos. Incluye antena, Grado 3, para LightSYS+. | MÓDULOS COMUNICACIÓN | - | - | LightSYS+ | GRADO 3
| RW132G4T0EUA | Módulo GSM 4G enchufable Multi-Socket voz y datos para caja de policarbonato más antena, Grado 2, para Agility 4 y LightSYS 2. | MÓDULOS COMUNICACIÓN | - | - | Agility 4 Lightsys2 | GRADO 2
| RCGSMANT000B | Antena 2G/3G/4G con 3m de cable para modulo GPRS | MÓDULOS COMUNICACIÓN | - | - | LightSYS+ | -
| RC432GSM4G0A | Antena GSM 4G con cable para LightSYS+ | MÓDULOS COMUNICACIÓN | - | - | LightSYS+ | GRADO 3
| RCWIFIANT00A | Antenna Wi-Fi Esterna + Cavo connessione compatibile con RW13200W000A | MÓDULOS COMUNICACIÓN | - | - | Agility™ 3 y 4 WicomPro LightSYS™ 2 LightSYS+ | -
| RCGSM4G1000A | Antena GSM 4G con cable de 3m para caja de policarbonato. | MÓDULOS COMUNICACIÓN |  |  | Agility™, LightSYS™ y ProSYS™ Plus.
| RP512ECOB00A | Accesorio para módulo GPRS Permite la instalación de módulos GPRS 2G, 3G y 4G fuera de la central para lograr una señal óptima de radio frecuencia. Se conecta en el bus RISCO. | MÓDULOS COMUNICACIÓN | - | - | GPRS LightSYS™2 LightSYS+ | GRADO 3
| RP512G20000A | Módulo GSM/GPRS 2G Multi-Socket para montaje en caja metálica. Comunicación independiente y/o simultánea con CRA a través de la nube o “Software IP Receiver” de RISCO (SIA, Contact ID…). Permite enviar correos electrónicos y SMS a los usuarios finales conteniendo avisos de alarma y otros eventos, también se puede utilizar como transmisor de voz si no se usa como transmisor de eventos IP ya sea por CRA o por la nube (transmisión de voz y datos no simultáneos) Soporta la programación remota del panel usando el “Software de Configuración”. | MÓDULOS COMUNICACIÓN | - | - | LightSYS™2 | GRADO 3
| RP432G200GLA | Módulo GSM 2G enchufable Multi-Socket de Grado 3 para LightSYS+, con antena PCB para montaje interno en caja de plástico Características: Tecnología: 2G Marca.Risco Cubierta: Cubierta plástica Accesorios: Antena Certificación: Grado 3 | MÓDULOS COMUNICACIÓN | - | - | LightSYS+ | GRADO 3
| RW132I04000A | • Comunicación inalámbrica bidireccional. Totalmente supervisado. • Tamper de caja y pared. • Incluye transformador local y baterías recargables. • Dimensiones: 145 x 90 x 40 mm. | MÓDULOS DE ENTRADAS Y SALIDAS | - | - | Agility™ 3 y 4 WicomPro | GRADO 2
| RP296E04000A | • Cada salida puede ser activada por diferentes eventos relacionados con el sistema. • Posibilidad de programación NO o NC. • Se suministra solo el circuito sin caja. | MÓDULOS DE ENTRADAS Y SALIDAS | - | - | LightSYS™2 LightSYS+ | GRADO 3
| RP432EZ8000C | • Permite la ampliación de zonas cableadas. • Cantidad de expansores que pueden añadirse: o 5 expansores en LightSYS™ 2. | MÓDULOS DE ENTRADAS Y SALIDAS | - | - | LightSYS™2 LightSYS+ | GRADO 3
| RP128EZ0100A | • Módulo miniatura de 1 zona para poder conectar detectores en BUS. • El relé del detector puede ser asignado a cualquier número de zona . • Reducido tamaño permitiendo la instalación en el detector. • Dimensiones: 11 x 38 mm. | MÓDULOS DE ENTRADAS Y SALIDAS | - | - | LightSYS™2 LightSYS+ | -
| RP128EZB000B | • Cada Expansor de Zonas BUS crea un ramal de BUS separado. • Cada Expansor puede configurarse para soportar 8, 16, 24 ó 32 detectores en BUS. • El ramal de BUS incrementa la seguridad total del sistema en caso de que un determinado detector BUS sea saboteado. • Tiene la función de aislador y concentrador. • Los detectores Risco BUS, permiten su ajuste remoto. | MÓDULOS DE ENTRADAS Y SALIDAS | - | - | LightSYS™2 | GRADO 3
| RP432EW8000A | Conexión a BUS 13.8VDC +/- 10% 40 mA típico / 65 mA máx | RECEPTOR VÍA RADIO | - | - | LightSYS™2 LightSYS+ | GRADO 2
| RP432EWV800A-VIDEO | Receptor vía Radio ocjn video de 32 zonas y 16 pulsadores 868 MHz compatible con LIGHTSYS+ Grado 3. Permite hasta 8 detectores con cámara a un solo módulo expansor de video. Hasta 32 zonas inalámbricas y 16 mandos “Rolling code”. Se puede instalar fuera o dentro de la caja del panel. Alimentación: 12 - 14,4 Vdc. Consumo máximo: 65 mA. Dimensiones: 125 x 78 x 25 mm | CENTRALES | - | - | LightSYS+ ProSys+ | -
| RW132XWR800A | Repetidor inalámbrico para accesorio bidireccional RISCO. 868 MHz. 2 vías Alcance 300m. Hasta 4 repetidores por centro de alarma .Fuente de alimentación y batería de respaldo recargable (incluida).Hasta 32 detectores bidireccionales (8 fotodetectores). 3 sirenas, 3 teclados, 16 controles remotos (8 en WiComm Pro) y 1 módulo de E / S por repetidor.Controles remotos funcionales en todos los repetidores | REPETIDOR VÍA RADIO | - | - | WicomPro Agility 3y 4
| 1BT3041 | Batería para WiComm Pro.7.4V / 2.2 Ah | BATERÍA | - | - | Wicomm Pro | -
| RP432EV0001C | • Módulo de Voz Digital con soporte multi-idioma. • Proporciona información audible sobre el estado del sistema. Comunicaciones Full-Duplex desde cualquier teléfono. • Permite que cualquier teléfono remoto de marcación por tonos (DTMF) sirva como teclado del sistema. | MÓDULOS DE VOZ | - | - | LightSYS™ 2 LightSys + (Necesario GSM) | GRADO 3
| RS200WA0000B | • Estroboscopio SLT de larga duración combinando con una sirena de 106 dBA. • Programación remota de los parámetros y diagnósticos cuando se instala en el Bus de RISCO. • Indicaciones de armado/desarmado y de memoria de alarma mediante LED de estado. • Carcasa de policarbonato resistente a la intemperie y a la radiación UV. Anti-vandálica (IP43). • Doble cubierta con tapa interior metálica. Anti-vandálica (IK6). • Tamper de pared y tapa con resistencias internas RFL. • Protección anti-espuma. Anti-perforación. | SIRENAS | - | - | - | GRADO 2
| RS200WAP000B | • Estroboscopio SLT de larga duración combinando con una sirena de 106 dBA. • Programación remota de los parámetros y diagnósticos cuando se instala en el Bus de RISCO. • Indicaciones de armado/desarmado y de memoria de alarma mediante LED de estado. • Carcasa de policarbonato resistente a la intemperie y a la radiación UV. Anti-vandálica (IP43). • Doble cubierta con tapa interior metálica. Anti-vandálica (IK6). • Tamper de pared y tapa con resistencias internas RFL. • Protección anti-espuma. Anti-perforación. • Con detector de proximidad convencional cableado. | SIRENAS | - | - | - | -
| RS402BL0000A | • Sirena de Exterior LuMIN8 Delta Plus con 2 Piezos + Lente azul. • Circuito encapsulado. • Cierre con bisagra y soporte de destornillador que actúan como un segundo par de manos durante la instalación. • Confirmación audible de configuración. •Opciones de sonido seleccionables. •Modo técnico de control local y remoto. • Protección contra inversión de polaridad. • Tampers de tapa y pared. | SIRENAS | - | - | - | -
| RWS42086800B | • Sirena de Interior vía radio bidireccional y autónoma. • Alcance: 150m • Tamper: De tapa y posterior • Soporta programación y diagnósticos remotos • Grado de protección: IP44 (Interior) | SIRENAS | - | - | - | GRADO 2
| RWS401A8000B | • Sirena Exterior Lumin8 vía radio bidireccional (lente ambar) •Autónoma •Grado 2 •868MHz | SIRENAS | - | - | - | GRADO 2
| RWS50R86800B | • Sirena de Exterior vía radio bidireccional y autónoma. • Alcance: 150m. • Tamper: De tapa y posterior. • Soporta programación y diagnósticos remotos. • Indicación de batería baja. • Lente estroboscópica (roja) de Policarbonato. | SIRENAS | - | - | - | -
| RK515DTGL00B | Doble tecnología: MW Banda K y PIR Alcance 15m ACT & Green Line | DETECTORES INTERIOR | - | - | - | GRADO 2
| RK515DTG300B | Doble tecnología: MW Banda K, PIR y AntiMasking Alcance 15m Instalación De 2,10m a 2,70m ACT & Green Line | DETECTORES INTERIOR | - | - | - | GRADO 3
| RK500Q0G300A | PIR QUAD y AntiMasking Alcance 15m Instalación De 2,10m a 2,70m | DETECTORES INTERIOR | - | - | - | -
| RK500QBG300A | PIR QUAD y AntiMasking Alcance 15m Instalación De 2,10m a 2,70m Conexión a BUS + Zona adicional | DETECTORES INTERIOR | - | - | - | -
| RK515DTBGL0A | Doble tecnología: PIR y MW Banda K Alcance 15m ACT & Green Line Instalación De 2,10m a 2,70m Conexión a BUS + Zona adicional | DETECTORES INTERIOR | - | - | - | GRADO 2
| RK515DTBG30A | Doble tecnología: PIR y MW Banda K AntiMasking Alcance 15m ACT & Green Line Conexión a BUS + Zona adicional | DETECTORES INTERIOR | - | - | - | -
| RK800Q0G300B | PIR QUAD (doble sensor) Antimasking 15m - - Interior Instalación: De 2,10m a 2,70m | DETECTORES INTERIOR | - | - | - | GRADO 3
| RK815DTG300D | Doble tecnología: PIR Dual y MW Banda X Antimasking 15m - ACT & Green Line - Interior Instalación: De 2,10m a 2,70m | DETECTORES INTERIOR | - | - | - | GRADO 3
| RK815DTB000B | Doble tecnología: PIR dual y MW banda X AntiMasking 15m - Si Interior Instalación: De 2,10m a 2,70m Conexión a BUS + Zona adicional | DETECTORES INTERIOR | - | - | - | GRADO 3
| RK825DTG300D | Doble tecnología: PIR Dual y MW Banda X Antimasking 25m - ACT & Green Line - Interior Instalación: De 2,10m a 2,70m | DETECTORES INTERIOR | - | - | - | GRADO 3
| RK107DTB000C | Doble tecnología y haz estrecho para minimizar las falsas alarmas Rango de cobertura flexible con cuatro niveles de sensibilidad ajustables. Antienmascaramiento IR activo Altura de montaje de hasta 3m. Soporte de 90° para una fácil instalación en el lado izquierdo o derecho del área protegida Bus de RISCO para control y diagnósticos, instalación y mantenimiento rentables Modelo: RK107DT | DETECTORES EXTERIOR | - | - | - | GRADO 3
| RK412PT0000B | Sensor Infrarrojo DigiSense PET RISCO • Alta inmunidad a las falsas alarmas. • Inmunidad total a mascotas hasta de 32 Kg • Tecnología: PIR • Altura de Instalación: 2.4 mt • Resistencias Fin de Línea incorporadas. • Cobertura: 12 mt • Certificación Grado 2 | DETECTORES INTERIOR | - | - | - | GRADO 2
| RWX10680200A | El detector PIR de Cortina Inalámbrico es un moderno detector de infrarrojo pasivo de montaje en pared. Alcance hasta 6 m Soporte de 90° integrado para montaje a cualquier lado de la ventana Compatible con sistemas inalámbricos bidireccionales Fácil reemplazo de la batería | DETECTORES INTERIOR |  |  |  | GRADO 2
| RWX96C80200A | Risco RWX96C80200A RISCO. Detector Piccolo PIR vía radio bidireccional de Risco. Grado 2 | DETECTORES EXTERIOR | - | - | - | GRADO 2
| RWX95P86800D | RISCO se complace en anunciar el lanzamiento de una nueva versión del popular detector iWAVE inalámbrico bidireccional que consolidará las versiones PIR y PIR antimascotas en un solo detector. El nuevo detector iWAVE inalámbrico bidireccional es más versátil y flexible y es una característica beneficiosa para los instaladores, que les permite cambiar entre PIR e inmunidad a mascotas en el sitio y adaptar la solución a las necesidades específicas del cliente. | DETECTORES INTERIOR | - | - | -
| RWX95DTP800C | RISCO se complace en anunciar el lanzamiento de una nueva versión del popular detector iWAVE inalámbrico bidireccional que consolidará las versiones PIR y PIR antimascotas en un solo detector. El nuevo detector iWAVE inalámbrico bidireccional es más versátil y flexible y es una característica beneficiosa para los instaladores, que les permite cambiar entre PIR e inmunidad a mascotas en el sitio y adaptar la solución a las necesidades específicas del cliente. | DETECTORES INTERIOR | - | - | -
| RWX107DT800C | Cobertura doble tecnología para minimizar las falsas alarmas. Rango de cobertura flexible, gracias a 4 lentes de detección adicionales. Antienmascaramiento activo que proporciona protección contra intentos de dañar la capacidad del detector. Altura de montaje de hasta 3,0 m. Soporte de 90° para una instalación sencilla. Fácil reemplazo de la batería. | DETECTORES EXTERIOR | - | - | -
| RK415PR0000C | Detector RISCO DigiSense infrarrojo pasivo de interior, alcance de detección 15m. Certificado Grado 2. | DETECTORES INTERIOR | - | - | - | GRADO 2
| RK415PQ0000B | PIR QUAD 15m - - Interior Instalación: De 2m a 2,7m | DETECTORES INTERIOR | - | - | - | GRADO 2
| RK415DT0000C | Detector RISCO DigiSense doble tecnología de interior. Alcance de detección 15m. Certificado Grado 2. | DETECTORES INTERIOR | - | - | - | GRADO 2
| RK415DTAM00C | Detector de doble tecnología PIR + MW Anti-Mask, gestionado por microprocesador, cubre 15 m. Elemento PIR dual con protección óptica. Microondas de 10,25 GHz con ajuste de sensibilidad. Cuente los pulsos y la temperatura de compensación real. Alta inmunidad a RF y luz blanca. Selección y / o antienmascaramiento con mw | DETECTORES INTERIOR | - | - | - | -
| RK2000DPC00B | PIR 360° 12m diámetro - - Interior Instalación: De 2.8m a 4m | DETECTORES INTERIOR | - | - | - | GRADO 2
| RK150DTG300D | Doble tecnología:PIR y MW AntiMasking 360° 12m diámetro - Anti mascotas - Interior Instalación: De 2.8m a 4m | DETECTORES INTERIOR | - | - | - | GRADO 3
| RK200DTG300D | Doble tecnología:PIR y MW AntiMasking 360° 18m diámetro - ACT & Green Line - Interior Instalación: De 2.7m a 8,6m | DETECTORES INTERIOR INDUSTRIALES | - | - | - | GRADO 3
| RK107DTB000A | Doble tecnología: PIR de doble elemento + Microondas de Banda-K Antimasking por PIR activo Pasillo Hasta 12m 5° -1 m. ancho - ACT & Green Line Instalación: IP65 - Altura 1.8-3m - Rótula 90° incluida Conexión a BUS | DETECTORES EXTERIOR | - | - | - | -
| RK315DT0000C | Doble tecnología: PIR y MW (Dos microondas y dos canales IR) 15m - Anti mascotas Instalación: IP65 - De 1 a 2,70m - Incluye rótula Conexión a BUS | DETECTORES EXTERIOR | - | - | - | -
| RK350DT0000B | Doble tecnología: PIR y MW banda K(Dos canales microondasy dos sensores IR) Antimasking 12m 90º - Anti mascotas máx. 35cm Compatible con: Lightsys y Prosys Instalación: Exterior IP54 Altura de 1,8 a 2,7m (1,8m: 10m alcance, 2,2m: 12m alcance, 2,7m:10m alcance) Soporte giratorio opcional recomendado Conexión a BUS | DETECTORES EXTERIOR | - | - | - | -
| RWX350D0800A | Doble Tecnología Vía Radio: PIR y MW banda K (Dos canales microondas y dos sensores IR) Antimasking 12m 90º - Anti mascotas máx. 35cm Compatible con: Lightsys, Prosys y Agility Instalación: Exterior IP65 Altura de 1,8 a 2,7m A 2,2m: 12m alcance OPTIMO Diagnóstico y control remoto por software CS de Risco Soporte giratorio opcional recomendado, necesario si altura a más de 2,2m. Tamper pared y tapa incluido | DETECTORES EXTERIOR | - | - | - | -
| RWX107DT800B | Detector de Cortina exterior DT AM bidireccional inalámbrico, alcance hasta 12m, 868MHz. Incluye soporte de montaje en pared derecha/izquierda y kit de rótulas. Compatible con Agility/WiComm Pro 5.15, LightSYS+, LightSYS versión 5.80 y ProSYS Plus versión 1.2.1.17 y superiores | DETECTORES EXTERIOR | - | - | - | -
| RWX350DC800B | Doble Tecnología Vía Radio: PIR y MW banda K (Dos canales microondas y dos sensores IR) Cámara: WDR Resolución VGA/QVGA 90º visión Antimasking 12m 90º - Anti mascotas máx. 35cm Compatible con: Agility4 Instalación: Exterior IP65 Altura de 1,8 a 2,7m A 2,2m: 12m alcance OPTIMO Diagnóstico y control remoto por software CS de Risco Soporte giratorio opcional recomendado, necesario si altura a más de 2,2m. Tamper pared y tapa incluido | DETECTORES EXTERIOR | - | - | - | -
| RWX95CM8000C | PIR de gran angular Cámara con resolución VGA o QVGA con ~85°de ángulo de visión 12m de alcance H 90° / V 71° | DETECTORES INTERIOR | - | - | - | -
| RWX95CMP800C | PIR de gran angular Cámara con resolución VGA o QVGA con ~85°de ángulo de visión 12m de alcance H 90° / V 71° Antimascotas hasta 36Kg | DETECTORES INTERIOR | - | - | - | -
Imagen no disponible | RWX96P80200A | Detector Piccolo PIR antimascotas vía radio bidireccional de Grado 2, alcance hasta 8m, 868MHz | DETECTORES INTERIOR | - | - | - | GRADO 3
| RWX515DT080A | Doble tecnología MW y PIR 15m Compatible con:Todos los sistemas RISCO Instalación: Interior de 1,80m a 2,50m | DETECTORES INTERIOR | - | - | - | GRADO 2
| RWX95086800C | PIR 15m Compatible con:Todos los sistemas RISCO Instalación: Interior de 2,20m a 2,50m | DETECTORES INTERIOR | - | - | - | GRADO 2
| RWX95P86800C | PIR 15m Antimascotas Compatible con:Todos los sistemas RISCO Instalación: Interior de 2,20m a 2,50m | DETECTORES INTERIOR | - | - | - | GRADO 2
| RA107S00000A | Kit adicional de rótulas para los detectores de cortina de exterior | DETECTORES INTERIOR | - | - | - | -
| RA78UNI0000A | Adaptador para Entrada Cableada para el RWX780868M3C (no compatible con RWX780868M3A/B) | ADAPTADOR | - | - | - | -
| RA51T000000A | Soporte de Rótula de Rótula a pared y techo | DETECTORES INTERIOR | - | - | - | -
| 3RL0024V | Lente de Cortina de 12m | DETECTORES INTERIOR | - | - | - | GRADO 3
| 3RL0024H | Lente de Cortina de 12m | DETECTORES INTERIOR | - | - | - | GRADO 2
| RA415PR0000A | Soporte de Rótula de pared para detectores DigiSense PIR | DETECTORES INTERIOR | - | - | - | -
| RA900000000A | Soporte de Rótula de Techo | DETECTORES INTERIOR | - | - | - | -
| RA910000000A | Soporte de Rótula de Pared y Ángulo | DETECTORES INTERIOR | - | - | - | -
| RL15 | Lente de Pasillo de 10 y 15m | DETECTORES INTERIOR | - | - | - | GRADO 2
| RL115C | Lente de Cortina de 15m | DETECTORES INTERIOR | - | - | - | GRADO 2
| RL115CV | Lente de Cortina transparente de 15m | DETECTORES INTERIOR | - | - | - | GRADO 3
| 3RL0025V | Lentes RISCO de Pasillo para alcance 17m para detectores BWARE doble tecnología (infrarrojo pasivo + microondas). | DETECTORES INTERIOR | - | - | - | GRADO 3
| LLPL02 | Lente de Pasillo 20m (No válido para modelo Anti-mascotas) | DETECTORES INTERIOR | - | - | - | -
| LLPL03 | Lente de Pasillo 15m (No válido para modelo Anti-mascotas) | DETECTORES INTERIOR | - | - | - | -
| RL312HIA | Lente para Instalación en Alto | DETECTORES EXTERIOR | - | - | - | -
| RL312LRA | Lente de Largo Alcance hasta 23m | DETECTORES EXTERIOR | - | - | - | -
| RA300B00000A | Soporte con Rótula de 90 grados | DETECTORES EXTERIOR | - | - | - | -
| RA300C00000A | Adaptador de tubo pasante (16 ó 21mm) | DETECTORES EXTERIOR | - | - | - | -
| RA300SC0000A | Adaptador metálico de tubo con rosca (16 ó 21mm) | DETECTORES EXTERIOR | - | - | - | -
| RA350S00000B | Soporte a pared, giratorio 180º, con tamper de tapa y pared. Compatible con: RK350DT | DETECTORES EXTERIOR | - | - | - | -
| RA350SSLR00A | Soporte solar para los detectores Beyond via radio. Compatible con: Serie RWX350D | DETECTORES EXTERIOR | - | - | - | -
| RG65 | Tester para detectores VITRON Compatible con: ViTRON™ Plus | OTROS DETECTORES | - | - | - | -
| 3RL0003 | Lente de Cortina de 12m Compatible con iWAVE™ | DETECTORES INTERIOR | - | - | - | -
| RL407H | Lente de Pasillo para CoMETde RISCO, para alcance de 18.x 2.3m. | DETECTORES EXTERIOR | - | - | - | -
| 3RL0025H | Lente de pasillo 17m - 5°, para detectores BWare DT cableados y PIR inalámbricos (no compatible para modelos antimascotas y Quad) | DETECTORES EXTERIOR | - | - | - | -
| RG71FM0G300B | Detector de rotura de cristales con 9 m de alcance. Gran flexibilidad de instalación: pared / techo o montaje empotrado. Modelo de análisis único en reconocimiento de las frecuencias y secuencias acústicas características de rotura de cristales enmarcados proporcionando una detección superior, combinada con una excelente inmunidad a falsas alarmas. Estas unidades son fáciles de instalar y no requieren ajustes, detectando la rotura de todos los tipos y grosores de cristales estándares, ignorando cualquier rotura de cristal no enmarcado y de otras fuentes posibles de falsas alarmas. | OTROS DETECTORES | - | - | - | -
| RK600S00000B | Detector digital de golpes que proporciona una protección perimetral las 24 horas del día. El ataque es detectado tan pronto el intruso intenta forzar, romper, perforar o incluso ver a través de la ventana, puerta, pared o techo protegidos. El ShockTec™ utiliza un avanzado microprocesador digital para analizar la señal de vibración recibida desde el sensor piezoeléctrico. | OTROS DETECTORES | - | - | - | -
| RK66S000000B | Incluye placa de montaje y generador de test. Protege durante 24 horas al día, cámaras acorazadas, cajas fuertes, cajeros automáticos, paredes de hormigón armado y habitaciones blindadas, armarios de acero, máquinas de vending y puertas acorazadas. Diseñado con las más avanzadas tecnologías, el detector controla la vibración y la temperatura de la superficie protegida, detectando cualquier tipo de ataque de intrusión conocido producido por grandes mazas o almádenas, taladradoras de cabeza de diamante, explosivos, herramientas de presión hidráulica o herramientas térmicas. | OTROS DETECTORES | - | - | - | -
| RK700PRPW00A | Detector PIR iREX Plus para apertura de puertas. Alcance hasta 2,4m. Montaje de 2,3 a 4,6m. Con función IQ Logic y zumbador. | OTROS DETECTORES | - | - | - | -
| RK6F0000000A | Detecta la presencia de líquidos a base de agua en cualquier lugar como sótanos, baños o tanques de agua. | OTROS DETECTORES | - | - | - | -
| RK601SMG300C | Detectores de descargas digitales ShockTec™ Plus ShockTec™ Plus es un detector de choque digital con contacto magnético de puerta/ventana para uso interno que proporciona una protección perimetral fiable las 24 horas del día. Se detecta una intrusión en cuanto el intruso intenta forzar, romper, taladrar o incluso serrar la ventana, puerta, pared o tejado protegidos. | OTROS DETECTORES | - | - | - | -
| RWX73M86800D | Contacto magnético RISCO vía radio bidireccional, frecuencia 868Mhz. Certificado Grado 2. | OTROS DETECTORES | - | - | Agility™ 3 Agility™ 4 LightSYS ProSYS Plus | GRADO 2
| RWX73F86800C | Contacto magnético bidireccional multifunción ideal para la protección inalámbrica de puertas/ventanas en aplicaciones residenciales y en pequeños negocios. Es un transmisor eficaz en función de su costo, que combina un contacto magnético para Puertas/Ventanas con otros dos canales adicionales y separados para otros tantos ingresos separados (uno universal y el otro universal o para detectores de persianas). Al disponer de dos canales separados, el RWC73F puede ser utilizado en dos tipos diferentes de aplicaciones: Para la protección de puertas y ventanas cuando está conectado a un único canal y para la protección de persianas ya que puede gestionar detectores con salida pulsada. Cada canal puede ser conectado a contactos magnéticos o a otros sensores cableados, los cuales pueden ser usados para varias aplicaciones de control y seguridad. El RWX73F tiene dos interruptores reed para la protección contra la apertura de puertas y ventanas y contra cualquier intento de sabotaje del detector mediante la aproximación de potentes imanes. Es compatible con cualquier sistema inalámbrico bidireccional del RISCO Group. | OTROS DETECTORES | - | - | Agility™ 3 Agility™ 4 LightSYS ProSYS Plus | GRADO 2
| RWT6SW86800D | Detector de protección perimetral de 24 horas diseñado para aplicaciones en interiores. Utiliza su capacidad para analizar las vibraciones, detecta intentos de entrada cuando hay un intento de forzar, romper, perforar o ver a través de la ventana, puerta, pared o techo protegidos. | OTROS DETECTORES | - | - | - | -
| RWX780868M3C | Contacto Magnético Slim vía radio bidireccional de Grado 2, 868MHz Color blanco, úselo con Agility y LightSYS, ProSYS plus. El contacto delgado de puerta / ventana inalámbrico de 2 vías es un dispositivo de tamaño reducido ideal para la protección perimetral inalámbrica de puertas / ventanas en aplicaciones residenciales y comerciales. El contacto magnético delgado proporciona un rendimiento mejorado con una mayor sensibilidad. El contacto delgado inalámbrico para puerta / ventana está diseñado para una instalación sencilla y un fácil reemplazo de la batería. | OTROS DETECTORES | - | - | - | GRADO 2
| RWT62W86800C | Detector de Golpes con contacto magnétifco vía radio unidireccional 868Mhz | OTROS DETECTORES | - | - | - | -
| RWT6G086800C | Basado en un avanzado análisis del patrón de rotura de cristales de canales de baja y alta frecuencia, detecta las roturas comunes de todo tipo y grosor de vidrios, mientras ignora la rotura de vidrio no identificado y otras fuentes de falsas alarmas. Diseñado para ambientes residenciales y comerciales, es fácil de instalar y es suministrado con la rótula para pared/techo para un óptimo montaje y funcionamiento. | OTROS DETECTORES | - | - | - | -
| RWX35S00800C | Detector de humo y calor vía radio unidireccional/bidireccional 868 MHz. Fácil cambio de las baterías. El modo de “Solo Calor” permite ser instalado en ambientes difíciles, tales como cocinas o baños. La detección anticipada se logra a partir del rápido aumento de temperatura antes de que el humo sea detectado. Dos sensores de calor, los cuales miden la temperatura fija y el rápido aumento de la misma con mediciones precisas y alta inmunidad contra falsas alarmas. Incorpora un botón de test para activar el auto-test y la alarma. Incorpora sirena de 85 dB. | OTROS DETECTORES | - | - | - | -
| RWT6FW86800B | Detector de inundación vía radio. Microprocesador digital con tratamiento de señal digital inteligente | OTROS DETECTORES | - | - | - | -
| RWT6CO80000B | Fuerte señal de alarma ≥85dB a 3m Fácil instalación y reemplazo de baterías Botón de prueba: para una fácil comprobación Diseño compacto y moderno | OTROS DETECTORES | - | - | - | N/A
| GT06097A | Detector sísmico RISCO GT06097A Shockgard, EN50131-1 Grado 3, Blanco Capaz de detectar intentos de robo antes entrada al local. Indicación LED bicolor única de ataque menor o grave. | OTROS DETECTORES | - | - | - | GRADO 3
| RVCM52W1400A | Cámara IP Bullet de exterior, 2MP, IR LED 30m, 2.8 mm, 114,6°, WiFi, IP67, Micrófono, ranura Micro SD (hasta 128Gb)- tarjeta no incluida | VUPOINT | - | - | - | -
| RVCM11W1500B | Cámara Cube de interior, 2MP, IR LED 10m, 2.8 mm, 105°, WiFi. Micrófono y altavoz. Ranura Micro SD (hasta 256Gb) Tarjeta no incluida. Incorpora fuente de alimentación. | VUPOINT | - | - | - | -
| RVCM61H1700B | Cámara PT de interior, 2MP, IR LED 10m, 3.6 mm, 89°, WiFi, Micrófono y altavoz, ranura Micro SD (hasta 128Gb)- tarjeta no incluida | VUPOINT | - | - | - | -
| RVCM11P1800A | Cámara Cube de interior, 2MP, IR LED 10m, 2.8 mm/F2.0, 97°, PoE, Micrófono y altavoz, ranura Micro SD (hasta 256Gb)- tarjeta no incluida | VUPOINT | - | - | POE | -
| RVCM32P1900A | Cámara IP Domo de interior/exterior, 4MP, IR LED 30m, 2.8mm/F2.0, 93°, PoE, IP67, H.265, ranura Micro SD (hasta 256Gb) - tarjeta no incluida | VUPOINT | - | - | POE | -
| RVCM32W1600B | Cámara Domo de interior/exterior, 2MP, IR LED 20m, 2.8 mm, 114,6°, WiFi | VUPOINT |  |  | Wifi | -
| RVCM52P2000A | Cámara IP Bullet de exterior, 4MP, IR LED 30m, 2.8mm/F2.0, 93°, PoE, IP67 | VUPOINT |  |  | POE | -
| RVCM72P2100A | Cámara IP Eyeball de exterior, 4MP, IR LED 30m, 2.8mm/F1.6, 102°, PoE, IP67, Micrófono, ranura Micro SD (hasta 256Gb) - tarjeta no incluida | VUPOINT | - | - | POE | -
| RVCM52P2200A | Cámara IP Varifocal Bullet de exterior, 4MP, IR LED 50m, 2.8-12mm/F1,7, 98° ~ 31°, PoE, IP67, ranura Micro SD (hasta 256Gb), tarjeta no incluida | VUPOINT | - | - | POE | -
| RVCM52W1400B | Cámara IP Bullet de exterior, 2MP, IR LED 30m, 2.8 mm, 114,6°, WiFi, IP67, Micrófono | VUPOINT | - | - | Wifi | -
| RVCM72P2300A | Cámara IP Varifocal Eyeball de exterior, 4MP, IR LED 50m, 2.8-12mm/F1,7, 98° ~ 31°, PoE, IP67, ranura Micro SD (hasta 256Gb), tarjeta no incluida | VUPOINT | - | - | POE | -
| RVCM82E2500A | Cámara PTZ x25 de exterior, 4MP STARVIS™, IR LED 100m, 4,8-120m/F1.6-F4.0, 60° ~ 2,5°, PoE, IP6, ranura Micro SD (hasta 256Gb), tarjeta no incluida | VUPOINT | - | - | POE | -
| RVLC1000000A | Licencia de activación de 1 Cámara ONVIF Compatible con: Otras cámaras IP ONVIF | VUPOINT | - | - | - | -
Imagen no disponible | RVIM3152E00A | Rótula de montaje en poste (PFA152-E) Válida para Cámaras RVCM32P1900A, RVCM52P2000A, RVCM72P2100A, RVCM52P2200A, RVCM72P2300A | VUPOINT | - | - | - | -
| RVIM0A13400A | Caja de conexiones resistente al agua (PFA134) Válida para Cámara RVCM52P2000A | VUPOINT | - | - | - | -
| RVIM0A13700A | Caja de conexiones resistente al agua (PFA137) Válida para Cámaras RVCM32P1900A | VUPOINT | - | - | - | -
| RVIM0A13000A | Caja de conexiones resistente al agua (PFA130-E) Válida para Cámaras RVCM72P2100A, RVCM52P2200A, RVCM72P2300A | VUPOINT | - | - | - | -
| RVIM0A12000A | Caja de conexiones resistente al agua (PFA120) Válida para Cámaras RVCM82E2500A | VUPOINT | - | - | - | -
| RVIM1203W00A | Compatible con: Cámara IP Domo de interior/exterior WiFi RVCM32W0200A Cámara IP Domo de interior/exterior PoE RVCM32P1000A | VUPOINT | - | - | - | -
| RVIM3A15000A | Compatible con: Cámara IP Bullet de exterior PoE RVCM52P1100A Cámara IP Eyeball de exterior PoE RVCM72P1200A Cámara IP Varifocal Bullet de exterior PoE RVCM52P1300A | VUPOINT | - | - | - | -
| RVIM4A15100A | Rótula de montaje en esquina (PFA151) Válida para Cámaras RVCM82E2500A | VUPOINT | - | - | - | -
| RVIM2300C00A | Rótula de montaje en techo (PFB300C) Válida para Cámaras RVCM82E2500A (disponible próximamente) | VUPOINT | - | - | - | -
| RVIM5A11100A | Adaptador de montaje (PFA111) Válida para Cámaras RVCM82E2500A (disponible próximamente) | VUPOINT | - | - | - | -
| RVNVR040020A | • Vídeo verificación de eventos en HD • Vídeo en vivo bajo demanda y reproducción de grabaciones, desde cualquier lugar y en cualquier momento a través de la aplicación para dispositivos móviles iRISCO. • Tecnología P2P con instalación Plug & Play sencilla sin necesidad de configuración de router. • Codificación: Smart H265+, H265, Smart H264+, H264 • Capacidad de codificación 2 canales @ 4K, 8 canales @ 1080P • Salidas de monitor: - 1 x HDMI: 3840×2160, 1920×1080, 1280×1024, 1280×720 - 1 x VGA: 1920×1080, 1280×1024, 1280×720 • Ancho de banda de entrada (capacidad de grabación): 80Mbps • Admite 1 disco duro hasta 6TB (no incluido). | VUPOINT | - | - | - | -
| RVNVR04002QB | NVR PoE de VUpoint de 4 canales. Disco duro no incluido | VUPOINT | - | - | - | -
| RVNVR08002QB | NVR PoE de VUpoint de 8 canales. Disco duro no incluido | VUPOINT | - | - | - | -
| RVNVR16002FB | NVR de VUpoint de 16 canales. Disco duro no incluido | VUPOINT | - | - | - | -
| 1RPZWVS868EU | Relé de intercambio universal mono fifaro 2,5 KW | SMART HOME AUTOMATIZACIÓN | - | - | - | -
| 1RPZWVP868EUDF | Enchufe inteligente dimmer Z-Wave con tipo de conexión "F" - Color blanco - Regulación inalámbrica de luces - Alimentación: 110-230 V - Potencia máxima: 300W (Sólo para lámparas incandescentes) Fabricante: TKB TZ67G | SMART HOME AUTOMATIZACIÓN | - | - | - | -
| 1RPZWVB868EU | Interruptor con temporizador Z-Wave Fabricante: Secure SIR321 - Alimentación: 230V a 50Hz - Potencia control máxima: 3000W | SMART HOME AUTOMATIZACIÓN | - | - | - | -
| RP512GKNX00A | Módulo KNX/Modbus, permite a los paneles de alarma de RISCO interactuar con los sistemas de automatización de edificios y los sistemas de gestión de seguridad. Incluye fuente de alimentación. Necesario modulo IP | SMART HOME AUTOMATIZACIÓN | - | - | - | -
VOLVER AL ÍNDICE
CONTACTAR CON DATSA